## Orçamento Sintético
|  |  | ESTADO DE MATO GROSSO PREFEITURA MUNICIPAL DE RONDONÓPOLIS SECRETARIA MUNICIPAL DE SAÚDE DE RONDONÓPOLIS | Bancos |  | B.D.I. |  | Encargos Sociais
|  |  | CONSTRUÇÃO DO ESF SAGRADA FAMÍLIA | SINAPI - 09/2025 - Mato Grosso ORSE - 09/2025 - Sergipe |  | 22,22% |  | Desonerado: embutido nos preços unitário dos insumos de mão de obra, de acordo com as bases.
Orçamento Sintético
Item | Código | Banco | Descrição | Und | Quant. | Valor Unit | Valor Unit com BDI | Total | Peso (%)
1 |  |  | ADMINISTRAÇÃO LOCAL DE OBRA |  | 1 |  | 185610.13 | 185610.13 | 6.156%
1.1 | ADM-SAGF | Próprio | ADMINISTRAÇÃO DE OBRA - ESF SAGRADA FAMÍLIA | UN | 1 | 151865.6 | 185610.13 | 185610.13 | 6.156%
2 |  |  | SERVIÇOS PRELIMINARES |  | 1 |  | 177225.48 | 177225.48 | 5.877%
2.1 | 51 | ORSE | Placa de obra em chapa aço galvanizado, instalada - Rev 02_01/2022 | m² | 6 | 379.17 | 463.42 | 2780.52 | 0.09221%
2.2 | CP250 | Próprio | EXECUÇÃO DE ATERRO MECANIZADO, INCLUSO MATERIAL E MÃO DE OBRA | M³ | 877.64 | 66.19 | 80.89 | 70992.29 | 2.354%
2.3 | 9416 | ORSE | Instalação provisória de energia elétrica, aerea, trifasica, em poste galvanizado, exclusive fornecimento do medidor | un | 1 | 1750.9 | 2139.94 | 2139.94 | 0.07097%
2.4 | CP 100 | Próprio | LIGAÇÃO PREDIAL DE ÁGUA EM MURETA DE CONCRETO, PROVISÓRIA OU DEFINITIVA, COM FORNECIMENTO DE MATERIAL, INCLUSO MURETA E HIDRÔMETRO, REDE DN 50 MM | UNID. | 1 | 667.21 | 815.46 | 815.46 | 0.02704%
2.5 | 98459 | SINAPI | TAPUME COM TELHA METÁLICA. AF_03/2024 | m² | 324 | 93.72 | 114.54 | 37110.96 | 1.231%
2.6 | 98525 | SINAPI | LIMPEZA MECANIZADA DE CAMADA VEGETAL, VEGETAÇÃO E PEQUENAS ÁRVORES (DIÂMETRO DE TRONCO MENOR QUE 0,20 M), COM TRATOR DE ESTEIRAS. AF_03/2024 | m² | 4900 | 0.63 | 0.76 | 3724 | 0.1235%
2.7 | 95875 | SINAPI | TRANSPORTE COM CAMINHÃO BASCULANTE DE 10 M³, EM VIA URBANA PAVIMENTADA, DMT ATÉ 30 KM (UNIDADE: M3XKM). AF_07/2020 | M3XKM | 8776.4 | 2.57 | 3.14 | 27557.89 | 0.9139%
2.8 | 99059 | SINAPI | LOCAÇÃO CONVENCIONAL DE OBRA, UTILIZANDO GABARITO DE TÁBUAS CORRIDAS PONTALETADAS A CADA 2,00M - 2 UTILIZAÇÕES. AF_03/2024 | M | 108 | 63.08 | 77.09 | 8325.72 | 0.2761%
2.9 | 104790 | SINAPI | DEMOLIÇÃO DE PISO DE CONCRETO SIMPLES, DE FORMA MECANIZADA COM MARTELETE, SEM REAPROVEITAMENTO. AF_09/2023 | m³ | 13.11 | 99.53 | 121.64 | 1594.7 | 0.05289%
2.10 | CONTAINER 01 | Próprio | LOCACAO DE CONTAINER 2,30 X 6,00 M, ALT. 2,50 M, PARA ESCRITORIO, SEM DIVISORIAS INTERNAS E SEM SANITARIO | MÊS | 10 | 744.68 | 910.14 | 9101.4 | 0.3018%
2.11 | AL.BAN | Próprio | ALUGUEL DE 02 (DOIS) BANHEIROS QUÍMICOS COM 03 LIMPEZAS SEMANAIS (BASEADA NA COMPOSIÇÃO SUDECAP CÓDIGO Nº 01.10.01) | MÊS | 10 | 1070.42 | 1308.26 | 13082.6 | 0.4339%
3 |  |  | ESTRUTURAL |  | 1 |  | 595844.33 | 595844.33 | 19.76%
3.1 |  |  | FUNDAÇÃO |  | 1 |  | 101676.55 | 101676.55 | 3.372%
3.1.1 |  |  | MOVIMENTO DE TERRA |  | 1 |  | 7070.21 | 7070.21 | 0.2345%
3.1.1.1 | 96523 | SINAPI | ESCAVAÇÃO MANUAL PARA BLOCO DE COROAMENTO OU SAPATA (INCLUINDO ESCAVAÇÃO PARA COLOCAÇÃO DE FÔRMAS). AF_01/2024 | m³ | 13.16 | 92.97 | 113.62 | 1495.23 | 0.04959%
3.1.1.2 | 96527 | SINAPI | ESCAVAÇÃO MANUAL PARA VIGA BALDRAME OU SAPATA CORRIDA (INCLUINDO ESCAVAÇÃO PARA COLOCAÇÃO DE FÔRMAS). AF_01/2024 | m³ | 33.38 | 102.34 | 125.07 | 4174.83 | 0.1385%
3.1.1.3 | CP 108 | Próprio | REATERRO MANUAL APILOADO COM SOQUETE. | m³ | 22.26 | 51.47 | 62.9 | 1400.15 | 0.04643%
3.1.2 |  |  | ESTACAS |  | 1 |  | 64612.8 | 64612.8 | 2.143%
3.1.2.1 |  |  | ESTACAS ESCAVADA DE 25 CM |  | 1 |  | 49907.41 | 49907.41 | 1.655%
3.1.2.1.1 | CP 104 | Próprio | ESTACA ESCAVADA MECANICAMENTE, SEM FLUIDO ESTABILIZANTE, COM 25CM DE DIÂMETRO, CONCRETO LANÇADO POR CAMINHÃO BETONEIRA (EXCLUSIVE MOBILIZAÇÃO E DESMOBILIZAÇÃO) | M | 387 | 65.28 | 79.78 | 30874.86 | 1.024%
3.1.2.1.2 | 95583 | SINAPI | MONTAGEM DE ARMADURA TRANSVERSAL DE ESTACAS DE SEÇÃO CIRCULAR, DIÂMETRO = 5,0 MM. AF_09/2021_PS | KG | 117.54 | 15.95 | 19.49 | 2290.85 | 0.07597%
3.1.2.1.3 | 95577 | SINAPI | MONTAGEM DE ARMADURA DE ESTACAS, DIÂMETRO = 10,0 MM. AF_09/2021_PS | KG | 1255 | 10.92 | 13.34 | 16741.7 | 0.5552%
3.1.2.2 |  |  | ESTACAS ESCAVADA DE 40 CM |  | 1 |  | 14705.39 | 14705.39 | 0.4877%
3.1.2.2.1 | CP 105 | Próprio | ESTACA ESCAVADA MECANICAMENTE, SEM FLUIDO ESTABILIZANTE, COM 40CM DE DIÂMETRO, CONCRETO LANÇADO POR CAMINHÃO BETONEIRA (EXCLUSIVE MOBILIZAÇÃO E DESMOBILIZAÇÃO) | M | 72 | 137.65 | 168.23 | 12112.56 | 0.4017%
3.1.2.2.2 | 95577 | SINAPI | MONTAGEM DE ARMADURA DE ESTACAS, DIÂMETRO = 10,0 MM. AF_09/2021_PS | KG | 125.42 | 10.92 | 13.34 | 1673.1 | 0.05549%
3.1.2.2.3 | 95583 | SINAPI | MONTAGEM DE ARMADURA TRANSVERSAL DE ESTACAS DE SEÇÃO CIRCULAR, DIÂMETRO = 5,0 MM. AF_09/2021_PS | KG | 47.19 | 15.95 | 19.49 | 919.73 | 0.0305%
3.1.3 |  |  | BLOCOS DE COROAMENTO |  | 1 |  | 29993.54 | 29993.54 | 0.9947%
3.1.3.1 | 96619 | SINAPI | LASTRO DE CONCRETO MAGRO, APLICADO EM BLOCOS DE COROAMENTO OU SAPATAS, ESPESSURA DE 5 CM. AF_01/2024 | m² | 22.09 | 44.9 | 54.87 | 1212.07 | 0.0402%
3.1.3.2 | 96534 | SINAPI | FABRICAÇÃO, MONTAGEM E DESMONTAGEM DE FÔRMA PARA BLOCO DE COROAMENTO, EM MADEIRA SERRADA, E=25 MM, 4 UTILIZAÇÕES. AF_01/2024 | m² | 59.31 | 84.51 | 103.28 | 6125.53 | 0.2031%
3.1.3.3 | 94965 | SINAPI | CONCRETO FCK = 25MPA, TRAÇO 1:2,3:2,7 (EM MASSA SECA DE CIMENTO/ AREIA MÉDIA/ BRITA 1) - PREPARO MECÂNICO COM BETONEIRA 400 L. AF_05/2021 | m³ | 9.97 | 606.99 | 741.86 | 7396.34 | 0.2453%
3.1.3.4 | 103670 | SINAPI | LANÇAMENTO COM USO DE BALDES, ADENSAMENTO E ACABAMENTO DE CONCRETO EM ESTRUTURAS. AF_02/2022 | m³ | 9.97 | 291.46 | 356.22 | 3551.51 | 0.1178%
3.1.3.5 | 96546 | SINAPI | ARMAÇÃO DE BLOCO UTILIZANDO AÇO CA-50 DE 10 MM - MONTAGEM. AF_01/2024 | KG | 677.16 | 14.15 | 17.29 | 11708.09 | 0.3883%
3.2 |  |  | VIGA BALDRAME |  | 1 |  | 78629.57 | 78629.57 | 2.608%
3.2.1 | 96542 | SINAPI | FABRICAÇÃO, MONTAGEM E DESMONTAGEM DE FÔRMA PARA VIGA BALDRAME, EM CHAPA DE MADEIRA COMPENSADA RESINADA, E=17 MM, 4 UTILIZAÇÕES. AF_01/2024 | m² | 218.38 | 99.41 | 121.49 | 26530.98 | 0.8799%
3.2.2 | 94965 | SINAPI | CONCRETO FCK = 25MPA, TRAÇO 1:2,3:2,7 (EM MASSA SECA DE CIMENTO/ AREIA MÉDIA/ BRITA 1) - PREPARO MECÂNICO COM BETONEIRA 400 L. AF_05/2021 | m³ | 15.74 | 606.99 | 741.86 | 11676.87 | 0.3872%
3.2.3 | 103670 | SINAPI | LANÇAMENTO COM USO DE BALDES, ADENSAMENTO E ACABAMENTO DE CONCRETO EM ESTRUTURAS. AF_02/2022 | m³ | 15.74 | 291.46 | 356.22 | 5606.9 | 0.1859%
3.2.4 | 98557 | SINAPI | IMPERMEABILIZAÇÃO DE SUPERFÍCIE COM EMULSÃO ASFÁLTICA, 2 DEMÃOS. AF_09/2023 | m² | 218.38 | 39.25 | 47.97 | 10475.68 | 0.3474%
3.2.5 | 104111 | SINAPI | ARMAÇÃO DE PILAR OU VIGA DE ESTRUTURA DE CONCRETO ARMADO EMBUTIDA EM ALVENARIA DE VEDAÇÃO UTILIZANDO AÇO CA-60 DE 5,0 MM - MONTAGEM. AF_06/2022 | KG | 291 | 20.3 | 24.81 | 7219.71 | 0.2394%
3.2.6 | 104109 | SINAPI | ARMAÇÃO DE PILAR OU VIGA DE ESTRUTURA DE CONCRETO ARMADO EMBUTIDA EM ALVENARIA DE VEDAÇÃO UTILIZANDO AÇO CA-50 DE 8,0 MM - MONTAGEM. AF_06/2022 | KG | 73 | 15.85 | 19.37 | 1414.01 | 0.04689%
3.2.7 | 104108 | SINAPI | ARMAÇÃO DE PILAR OU VIGA DE ESTRUTURA DE CONCRETO ARMADO EMBUTIDA EM ALVENARIA DE VEDAÇÃO UTILIZANDO AÇO CA-50 DE 10,0 MM - MONTAGEM. AF_06/2022 | KG | 792 | 12.98 | 15.86 | 12561.12 | 0.4166%
3.2.8 | 104107 | SINAPI | ARMAÇÃO DE PILAR OU VIGA DE ESTRUTURA DE CONCRETO ARMADO EMBUTIDA EM ALVENARIA DE VEDAÇÃO UTILIZANDO AÇO CA-50 DE 12,5 MM - MONTAGEM. AF_06/2022 | KG | 235 | 10.95 | 13.38 | 3144.3 | 0.1043%
3.3 |  |  | VIGA DE COBERTURA |  | 1 |  | 106366.87 | 106366.87 | 3.528%
3.3.1 | 96542 | SINAPI | FABRICAÇÃO, MONTAGEM E DESMONTAGEM DE FÔRMA PARA VIGA BALDRAME, EM CHAPA DE MADEIRA COMPENSADA RESINADA, E=17 MM, 4 UTILIZAÇÕES. AF_01/2024 | m² | 381.58 | 99.41 | 121.49 | 46358.15 | 1.537%
3.3.2 | 94965 | SINAPI | CONCRETO FCK = 25MPA, TRAÇO 1:2,3:2,7 (EM MASSA SECA DE CIMENTO/ AREIA MÉDIA/ BRITA 1) - PREPARO MECÂNICO COM BETONEIRA 400 L. AF_05/2021 | m³ | 28.37 | 606.99 | 741.86 | 21046.56 | 0.698%
3.3.3 | 103670 | SINAPI | LANÇAMENTO COM USO DE BALDES, ADENSAMENTO E ACABAMENTO DE CONCRETO EM ESTRUTURAS. AF_02/2022 | m³ | 28.37 | 291.46 | 356.22 | 10105.96 | 0.3352%
3.3.4 | 104111 | SINAPI | ARMAÇÃO DE PILAR OU VIGA DE ESTRUTURA DE CONCRETO ARMADO EMBUTIDA EM ALVENARIA DE VEDAÇÃO UTILIZANDO AÇO CA-60 DE 5,0 MM - MONTAGEM. AF_06/2022 | KG | 343 | 20.3 | 24.81 | 8509.83 | 0.2822%
3.3.5 | 104109 | SINAPI | ARMAÇÃO DE PILAR OU VIGA DE ESTRUTURA DE CONCRETO ARMADO EMBUTIDA EM ALVENARIA DE VEDAÇÃO UTILIZANDO AÇO CA-50 DE 8,0 MM - MONTAGEM. AF_06/2022 | KG | 110 | 15.85 | 19.37 | 2130.7 | 0.07066%
3.3.6 | 104108 | SINAPI | ARMAÇÃO DE PILAR OU VIGA DE ESTRUTURA DE CONCRETO ARMADO EMBUTIDA EM ALVENARIA DE VEDAÇÃO UTILIZANDO AÇO CA-50 DE 10,0 MM - MONTAGEM. AF_06/2022 | KG | 570 | 12.98 | 15.86 | 9040.2 | 0.2998%
3.3.7 | 104107 | SINAPI | ARMAÇÃO DE PILAR OU VIGA DE ESTRUTURA DE CONCRETO ARMADO EMBUTIDA EM ALVENARIA DE VEDAÇÃO UTILIZANDO AÇO CA-50 DE 12,5 MM - MONTAGEM. AF_06/2022 | KG | 651 | 10.95 | 13.38 | 8710.38 | 0.2889%
3.3.8 | 104106 | SINAPI | ARMAÇÃO DE PILAR OU VIGA DE ESTRUTURA DE CONCRETO ARMADO EMBUTIDA EM ALVENARIA DE VEDAÇÃO UTILIZANDO AÇO CA-50 DE 16,0 MM - MONTAGEM. AF_06/2022 | KG | 37 | 10.29 | 12.57 | 465.09 | 0.01542%
3.4 |  |  | VIGA DE RESPALDO |  | 1 |  | 26091.58 | 26091.58 | 0.8653%
3.4.1 | 96542 | SINAPI | FABRICAÇÃO, MONTAGEM E DESMONTAGEM DE FÔRMA PARA VIGA BALDRAME, EM CHAPA DE MADEIRA COMPENSADA RESINADA, E=17 MM, 4 UTILIZAÇÕES. AF_01/2024 | m² | 103.1 | 99.41 | 121.49 | 12525.61 | 0.4154%
3.4.2 | 94965 | SINAPI | CONCRETO FCK = 25MPA, TRAÇO 1:2,3:2,7 (EM MASSA SECA DE CIMENTO/ AREIA MÉDIA/ BRITA 1) - PREPARO MECÂNICO COM BETONEIRA 400 L. AF_05/2021 | m³ | 4.93 | 606.99 | 741.86 | 3657.36 | 0.1213%
3.4.3 | 103670 | SINAPI | LANÇAMENTO COM USO DE BALDES, ADENSAMENTO E ACABAMENTO DE CONCRETO EM ESTRUTURAS. AF_02/2022 | m³ | 4.93 | 291.46 | 356.22 | 1756.16 | 0.05824%
3.4.4 | 104111 | SINAPI | ARMAÇÃO DE PILAR OU VIGA DE ESTRUTURA DE CONCRETO ARMADO EMBUTIDA EM ALVENARIA DE VEDAÇÃO UTILIZANDO AÇO CA-60 DE 5,0 MM - MONTAGEM. AF_06/2022 | KG | 142 | 20.3 | 24.81 | 3523.02 | 0.1168%
3.4.5 | 104109 | SINAPI | ARMAÇÃO DE PILAR OU VIGA DE ESTRUTURA DE CONCRETO ARMADO EMBUTIDA EM ALVENARIA DE VEDAÇÃO UTILIZANDO AÇO CA-50 DE 8,0 MM - MONTAGEM. AF_06/2022 | KG | 239 | 15.85 | 19.37 | 4629.43 | 0.1535%
3.5 |  |  | LAJES COM ENCHIMENTO EM EPS |  | 1 |  | 167934.96 | 167934.96 | 5.569%
3.5.1 | 7823 | ORSE | Laje pré-fabricada treliçada para piso ou cobertura, intereixo 38cm, h=16cm, el. enchimento em EPS h=12cm, inclusive escoramento em madeira e capeamento 4cm. | m² | 408.441 | 221.29 | 270.46 | 110466.95 | 3.663%
3.5.2 | 9458 | ORSE | Laje pré-fabricada treliçada para piso ou cobertura, intereixo 38cm, h=21cm, el. enchimento em EPS h=16cm, inclusive escoramento em madeira e capeamento 4cm. | m² | 106.35 | 259.69 | 317.39 | 33754.42 | 1.119%
3.5.3 | 10012 | ORSE | Fornecimento e instalação de tela aço soldada nervurada CA-60, malha 15x15cm,ferro 4.2mm, painel 2x3m, (1,50kg/m²), Malha Pop Reforçada Gerdau ou similar | m² | 514.791 | 22.42 | 27.4 | 14105.27 | 0.4678%
3.5.4 | 92769 | SINAPI | ARMAÇÃO DE LAJE DE ESTRUTURA CONVENCIONAL DE CONCRETO ARMADO UTILIZANDO AÇO CA-50 DE 6,3 MM - MONTAGEM. AF_06/2022 | KG | 87 | 12.9 | 15.76 | 1371.12 | 0.04547%
3.5.5 | 92770 | SINAPI | ARMAÇÃO DE LAJE DE ESTRUTURA CONVENCIONAL DE CONCRETO ARMADO UTILIZANDO AÇO CA-50 DE 8,0 MM - MONTAGEM. AF_06/2022 | KG | 242 | 12.14 | 14.83 | 3588.86 | 0.119%
3.5.6 | 92771 | SINAPI | ARMAÇÃO DE LAJE DE ESTRUTURA CONVENCIONAL DE CONCRETO ARMADO UTILIZANDO AÇO CA-50 DE 10,0 MM - MONTAGEM. AF_06/2022 | KG | 292 | 10.82 | 13.22 | 3860.24 | 0.128%
3.5.7 | 92772 | SINAPI | ARMAÇÃO DE LAJE DE ESTRUTURA CONVENCIONAL DE CONCRETO ARMADO UTILIZANDO AÇO CA-50 DE 12,5 MM - MONTAGEM. AF_06/2022 | KG | 71 | 9.09 | 11.1 | 788.1 | 0.02614%
3.6 |  |  | PILARES |  | 1 |  | 113834.88 | 113834.88 | 3.775%
3.6.1 | 92269 | SINAPI | FABRICAÇÃO DE FÔRMA PARA PILARES E ESTRUTURAS SIMILARES, EM MADEIRA SERRADA, E=25 MM. AF_09/2020 | m² | 272.01 | 170.12 | 207.92 | 56556.31 | 1.876%
3.6.2 | 104108 | SINAPI | ARMAÇÃO DE PILAR OU VIGA DE ESTRUTURA DE CONCRETO ARMADO EMBUTIDA EM ALVENARIA DE VEDAÇÃO UTILIZANDO AÇO CA-50 DE 10,0 MM - MONTAGEM. AF_06/2022 | KG | 1464 | 12.98 | 15.86 | 23219.04 | 0.77%
3.6.3 | 104111 | SINAPI | ARMAÇÃO DE PILAR OU VIGA DE ESTRUTURA DE CONCRETO ARMADO EMBUTIDA EM ALVENARIA DE VEDAÇÃO UTILIZANDO AÇO CA-60 DE 5,0 MM - MONTAGEM. AF_06/2022 | KG | 435 | 20.3 | 24.81 | 10792.35 | 0.3579%
3.6.4 | 104110 | SINAPI | ARMAÇÃO DE PILAR OU VIGA DE ESTRUTURA DE CONCRETO ARMADO EMBUTIDA EM ALVENARIA DE VEDAÇÃO UTILIZANDO AÇO CA-50 DE 6,3 MM - MONTAGEM. AF_06/2022 | KG | 3 | 17.94 | 21.92 | 65.76 | 0.002181%
3.6.5 | 104107 | SINAPI | ARMAÇÃO DE PILAR OU VIGA DE ESTRUTURA DE CONCRETO ARMADO EMBUTIDA EM ALVENARIA DE VEDAÇÃO UTILIZANDO AÇO CA-50 DE 12,5 MM - MONTAGEM. AF_06/2022 | KG | 352 | 10.95 | 13.38 | 4709.76 | 0.1562%
3.6.6 | 94965 | SINAPI | CONCRETO FCK = 25MPA, TRAÇO 1:2,3:2,7 (EM MASSA SECA DE CIMENTO/ AREIA MÉDIA/ BRITA 1) - PREPARO MECÂNICO COM BETONEIRA 400 L. AF_05/2021 | m³ | 16.84 | 606.99 | 741.86 | 12492.92 | 0.4143%
3.6.7 | 103670 | SINAPI | LANÇAMENTO COM USO DE BALDES, ADENSAMENTO E ACABAMENTO DE CONCRETO EM ESTRUTURAS. AF_02/2022 | m³ | 16.84 | 291.46 | 356.22 | 5998.74 | 0.1989%
3.7 |  |  | BASE DE RESERVATÓRIO |  | 1 |  | 1309.92 | 1309.92 | 0.04344%
3.7.1 | 103073 | SINAPI | EXECUÇÃO DE RADIER, ESPESSURA DE 30 CM, FCK = 30 MPA, COM USO DE FORMAS EM MADEIRA SERRADA. AF_09/2021 | m² | 2.25 | 476.35 | 582.19 | 1309.92 | 0.04344%
4 |  |  | ALVENARIA, VERGAS E CONTRAVERGAS |  | 1 |  | 138212.69 | 138212.69 | 4.584%
4.1 | 103324 | SINAPI | ALVENARIA DE VEDAÇÃO DE BLOCOS CERÂMICOS FURADOS NA VERTICAL DE 14X19X39 CM (ESPESSURA 14 CM) E ARGAMASSA DE ASSENTAMENTO COM PREPARO EM BETONEIRA. AF_12/2021 | m² | 1220.31 | 86.2 | 105.35 | 128559.65 | 4.264%
4.2 | 105024 | SINAPI | VERGA MOLDADA IN LOCO EM CONCRETO, ESPESSURA DE *10* CM. AF_03/2024 | M | 98.61 | 53.69 | 65.61 | 6469.8 | 0.2146%
4.3 | 105030 | SINAPI | CONTRAVERGA MOLDADA IN LOCO EM CONCRETO, ESPESSURA DE *10* CM. AF_03/2024 | M | 62.27 | 41.83 | 51.12 | 3183.24 | 0.1056%
5 |  |  | REVESTIMENTOS E MARMORARIAS |  | 1 |  | 227514.92 | 227514.92 | 7.545%
5.1 | 87878 | SINAPI | CHAPISCO APLICADO EM ALVENARIAS E ESTRUTURAS DE CONCRETO INTERNAS, COM COLHER DE PEDREIRO. ARGAMASSA TRAÇO 1:3 COM PREPARO MANUAL. AF_10/2022 | m² | 2440.62 | 5.1 | 6.23 | 15205.06 | 0.5043%
5.2 | 104955 | SINAPI | MASSA ÚNICA, EM ARGAMASSA TRAÇO 1:2:8, PREPARO MECÂNICO, APLICADA MANUALMENTE EM PAREDES INTERNAS DE AMBIENTES COM PÉ-DIREITO DUPLO E ÁREA MAIOR QUE 10M², E = 17,5MM, COM TALISCAS. AF_03/2024 | m² | 2440.62 | 41.31 | 50.48 | 123202.49 | 4.086%
5.3 | 104611 | SINAPI | REVESTIMENTO CERÂMICO PARA PAREDES INTERNAS COM PLACAS TIPO ESMALTADA DE DIMENSÕES 60X60 CM APLICADAS NA ALTURA INTEIRA DAS PAREDES. AF_02/2023_PE | m² | 348.842 | 113.12 | 138.25 | 48227.4 | 1.599%
5.4 | 102254 | SINAPI | DIVISORIA SANITÁRIA, TIPO CABINE, EM MÁRMORE BRANCO POLIDO, ESP = 3CM, ASSENTADO COM ARGAMASSA COLANTE AC III-E, EXCLUSIVE FERRAGENS. AF_01/2021 | m² | 28.63 | 757.41 | 925.7 | 26502.79 | 0.8789%
5.5 | 12492 | ORSE | Tampo/bancada em granito branco siena, e=2cm | m² | 17.66 | 666.11 | 814.11 | 14377.18 | 0.4768%
6 |  |  | PISOS |  | 1 |  | 134600.51 | 134600.51 | 4.464%
6.1 | 95240 | SINAPI | LASTRO DE CONCRETO MAGRO, APLICADO EM PISOS, LAJES SOBRE SOLO OU RADIERS, ESPESSURA DE 3 CM. AF_01/2024 | m² | 543.937 | 21.62 | 26.42 | 14370.81 | 0.4766%
6.2 | CP 106 | Próprio | CONTRAPISO EM CONCRETO FCK=15MPa, TRACO 1:3,4:3,5 (CIMENTO, AREIA MEDIA E BRITA 1), ESPESSURA DE 3CM | M² | 543.937 | 25.63 | 31.32 | 17036.1 | 0.565%
6.3 | 104597 | SINAPI | REVESTIMENTO CERÂMICO PARA PISO COM PLACAS TIPO PORCELANATO DE DIMENSÕES 80X80 CM APLICADA EM AMBIENTES DE ÁREA ENTRE 5 M² E 10 M². AF_02/2023_PE | m² | 449.937 | 159.05 | 194.39 | 87463.25 | 2.901%
6.4 | 87263 | SINAPI | REVESTIMENTO CERÂMICO PARA PISO COM PLACAS TIPO PORCELANATO DE DIMENSÕES 60X60 CM APLICADA EM AMBIENTES DE ÁREA MAIOR QUE 10 M². AF_02/2023_PE | m² | 69.4 | 146.52 | 179.07 | 12427.45 | 0.4121%
6.5 | CP 107 | Próprio | REF:SINAPI (84161) - SOLEIRA DE MARMORE BRANCO, LARGURA 15CM, ESPESSURA 3CM, ASSENTADA SOBRE ARGAMASSA TRACO 1:4 (CIMENTO E AREIA) | M | 30.54 | 88.49 | 108.15 | 3302.9 | 0.1095%
7 |  |  | COBERTURA |  | 1 |  | 213516.56 | 213516.56 | 7.081%
7.1 | 92620 | SINAPI | FABRICAÇÃO E INSTALAÇÃO DE TESOURA INTEIRA EM AÇO, VÃO DE 12 M, PARA TELHA ONDULADA DE FIBROCIMENTO, METÁLICA, PLÁSTICA OU TERMOACÚSTICA, INCLUSO IÇAMENTO. AF_07/2019 | UN | 9 | 2001.12 | 2445.76 | 22011.84 | 0.73%
7.2 | 92610 | SINAPI | FABRICAÇÃO E INSTALAÇÃO DE TESOURA INTEIRA EM AÇO, VÃO DE 7 M, PARA TELHA ONDULADA DE FIBROCIMENTO, METÁLICA, PLÁSTICA OU TERMOACÚSTICA, INCLUSO IÇAMENTO. AF_07/2019 | UN | 8 | 1221.1 | 1492.42 | 11939.36 | 0.396%
7.3 | 92608 | SINAPI | FABRICAÇÃO E INSTALAÇÃO DE TESOURA INTEIRA EM AÇO, VÃO DE 6 M, PARA TELHA ONDULADA DE FIBROCIMENTO, METÁLICA, PLÁSTICA OU TERMOACÚSTICA, INCLUSO IÇAMENTO. AF_07/2019 | UN | 8 | 1105.04 | 1350.57 | 10804.56 | 0.3583%
7.4 | 92580 | SINAPI | TRAMA DE AÇO COMPOSTA POR TERÇAS PARA TELHADOS DE ATÉ 2 ÁGUAS PARA TELHA ONDULADA DE FIBROCIMENTO, METÁLICA, PLÁSTICA OU TERMOACÚSTICA, INCLUSO TRANSPORTE VERTICAL. AF_07/2019 | m² | 591.189 | 46.53 | 56.86 | 33615 | 1.115%
7.5 | 94216 | SINAPI | TELHAMENTO COM TELHA METÁLICA TERMOACÚSTICA E = 30 MM, COM ATÉ 2 ÁGUAS, INCLUSO IÇAMENTO. AF_07/2019 | m² | 591.189 | 187.04 | 228.6 | 135145.8 | 4.482%
8 |  |  | FORRO |  | 1 |  | 66636.86 | 66636.86 | 2.21%
8.1 | 96114 | SINAPI | FORRO EM DRYWALL, PARA AMBIENTES COMERCIAIS, INCLUSIVE ESTRUTURA BIRECIONAL DE FIXAÇÃO. AF_08/2023_PS | m² | 510.98 | 83.25 | 101.74 | 51987.1 | 1.724%
8.2 | 9082 | ORSE | Tabica metálica 3x3cm para forro de gesso (fornecimento e montagem) | m | 463.6 | 25.86 | 31.6 | 14649.76 | 0.4858%
9 |  |  | PINTURA |  | 1 |  | 83901.98 | 83901.98 | 2.782%
9.1 |  |  | PINTURA INTERNA |  | 1 |  | 48730.75 | 48730.75 | 1.616%
9.1.1 | 88485 | SINAPI | FUNDO SELADOR ACRÍLICO, APLICAÇÃO MANUAL EM PAREDE, UMA DEMÃO. AF_04/2023 | m² | 1145.56 | 3.55 | 4.33 | 4960.27 | 0.1645%
9.1.2 | 88497 | SINAPI | EMASSAMENTO COM MASSA LÁTEX, APLICAÇÃO EM PAREDE, DUAS DEMÃOS, LIXAMENTO MANUAL. AF_04/2023 | m² | 1145.56 | 18.04 | 22.04 | 25248.14 | 0.8373%
9.1.3 | 88489 | SINAPI | PINTURA LÁTEX ACRÍLICA PREMIUM, APLICAÇÃO MANUAL EM PAREDES, DUAS DEMÃOS. AF_04/2023 | m² | 1145.56 | 13.15 | 16.07 | 18409.14 | 0.6105%
9.1.4 | CP75 | Próprio | PINTURA EPOXI 02(DUAS) DEMÃOS - ALTURA 1,60 CM | M² | 1 | 92.62 | 113.2 | 113.2 | 0.003754%
9.2 |  |  | PINTURA EXTERNA |  | 1 |  | 35171.23 | 35171.23 | 1.166%
9.2.1 | 88485 | SINAPI | FUNDO SELADOR ACRÍLICO, APLICAÇÃO MANUAL EM PAREDE, UMA DEMÃO. AF_04/2023 | m² | 938.15 | 3.55 | 4.33 | 4062.18 | 0.1347%
9.2.2 | 95305 | SINAPI | TEXTURA ACRÍLICA, APLICAÇÃO MANUAL EM PAREDE, UMA DEMÃO. AF_04/2023 | m² | 938.15 | 13.99 | 17.09 | 16032.98 | 0.5317%
9.2.3 | 88489 | SINAPI | PINTURA LÁTEX ACRÍLICA PREMIUM, APLICAÇÃO MANUAL EM PAREDES, DUAS DEMÃOS. AF_04/2023 | m² | 938.15 | 13.15 | 16.07 | 15076.07 | 0.5%
10 |  |  | LOUÇAS, METAIS E ACESSÓRIOS |  | 1 |  | 30696.85 | 30696.85 | 1.018%
10.1 |  |  | LOUÇAS |  | 1 |  | 6329.63 | 6329.63 | 0.2099%
10.1.1 | 95469 | SINAPI | VASO SANITARIO SIFONADO CONVENCIONAL COM LOUÇA BRANCA - FORNECIMENTO E INSTALAÇÃO. AF_01/2020 | UN | 8 | 319.75 | 390.79 | 3126.32 | 0.1037%
10.1.2 | 86901 | SINAPI | CUBA DE EMBUTIR OVAL EM LOUÇA BRANCA, 35 X 50CM OU EQUIVALENTE - FORNECIMENTO E INSTALAÇÃO. AF_01/2020 | UN | 15 | 153.93 | 188.13 | 2821.95 | 0.09359%
10.1.3 | 86904 | SINAPI | LAVATÓRIO LOUÇA BRANCA SUSPENSO, 29,5 X 39CM OU EQUIVALENTE, PADRÃO POPULAR - FORNECIMENTO E INSTALAÇÃO. AF_01/2020 | UN | 2 | 156.02 | 190.68 | 381.36 | 0.01265%
10.2 |  |  | METAIS, INOX E ACESSÓRIOS |  | 1 |  | 24367.22 | 24367.22 | 0.8081%
10.2.1 | 100852 | SINAPI | CUBA DE EMBUTIR RETANGULAR DE AÇO INOXIDÁVEL, 56 X 33 X 12 CM - FORNECIMENTO E INSTALAÇÃO. AF_01/2020 | UN | 4 | 266.11 | 325.23 | 1300.92 | 0.04314%
10.2.2 | 13262 | ORSE | Funil Expurgo Hospitalar de aço inox 304 290x300mm e= 0,8mm Sem mesa para embutir - Mirnox ou similar | un | 1 | 2466.94 | 3015.09 | 3015.09 | 0.09999%
10.2.3 | 100853 | SINAPI | TORNEIRA CROMADA DE MESA PARA LAVATORIO, TIPO MONOCOMANDO. AF_01/2020 | UN | 8 | 418.81 | 511.86 | 4094.88 | 0.1358%
10.2.4 | 2055 | ORSE | Tanque em aço inox, incluso torneira cromada e sifão PVC | un | 2 | 710.37 | 868.21 | 1736.42 | 0.05759%
10.2.5 | 13761 | ORSE | Torneira para lavatorio com acionamento cotovelo | un | 11 | 783.82 | 957.98 | 10537.78 | 0.3495%
10.2.6 | 7378 | ORSE | Torneira de mesa, linha itapema bella, DOCOL 00164060 ou similar | un | 3 | 206.55 | 252.44 | 757.32 | 0.02512%
10.2.7 | 100866 | SINAPI | BARRA DE APOIO RETA, EM ACO INOX POLIDO, COMPRIMENTO 60CM, FIXADA NA PAREDE - FORNECIMENTO E INSTALAÇÃO. AF_01/2020 | UN | 7 | 307.59 | 375.93 | 2631.51 | 0.08727%
10.2.8 | 100860 | SINAPI | CHUVEIRO ELÉTRICO COMUM CORPO PLÁSTICO, TIPO DUCHA - FORNECIMENTO E INSTALAÇÃO. AF_01/2020 | UN | 2 | 119.99 | 146.65 | 293.3 | 0.009727%
11 |  |  | INSTALAÇÕES HIDROSSANITÁRIAS |  | 1 |  | 144902.72 | 144902.72 | 4.806%
11.1 |  |  | REDE DE ESGOTO |  | 1 |  | 26230.36 | 26230.36 | 0.8699%
11.1.1 | 97906 | SINAPI | CAIXA ENTERRADA HIDRÁULICA RETANGULAR, EM ALVENARIA COM BLOCOS DE CONCRETO, DIMENSÕES INTERNAS: 0,6X0,6X0,6 M PARA REDE DE ESGOTO. AF_12/2020 | UN | 16 | 464.62 | 567.85 | 9085.6 | 0.3013%
11.1.2 | 104328 | SINAPI | CAIXA SIFONADA, COM GRELHA QUADRADA, PVC, DN 150 X 150 X 50 MM, JUNTA SOLDÁVEL, FORNECIDA E INSTALADA EM RAMAL DE DESCARGA OU EM RAMAL DE ESGOTO SANITÁRIO. AF_08/2022 | UN | 21 | 77.32 | 94.5 | 1984.5 | 0.06581%
11.1.3 | 89708 | SINAPI | CAIXA SIFONADA, PVC, DN 150 X 185 X 75 MM, JUNTA ELÁSTICA, FORNECIDA E INSTALADA EM RAMAL DE DESCARGA OU EM RAMAL DE ESGOTO SANITÁRIO. AF_08/2022 | UN | 4 | 115.41 | 141.05 | 564.2 | 0.01871%
11.1.4 | 104341 | SINAPI | BUCHA DE REDUÇÃO LONGA, PVC, SÉRIE NORMAL, ESGOTO PREDIAL, DN 50 X 40 MM, JUNTA SOLDÁVEL E ELÁSTICA, FORNECIDO E INSTALADO EM RAMAL DE DESCARGA OU RAMAL DE ESGOTO SANITÁRIO. AF_08/2022 | UN | 8 | 11.31 | 13.82 | 110.56 | 0.003667%
11.1.5 | 89728 | SINAPI | CURVA CURTA 90 GRAUS, PVC, SERIE NORMAL, ESGOTO PREDIAL, DN 40 MM, JUNTA SOLDÁVEL, FORNECIDO E INSTALADO EM RAMAL DE DESCARGA OU RAMAL DE ESGOTO SANITÁRIO. AF_08/2022 | UN | 24 | 13.71 | 16.75 | 402 | 0.01333%
11.1.6 | 89810 | SINAPI | JOELHO 45 GRAUS, PVC, SERIE NORMAL, ESGOTO PREDIAL, DN 100 MM, JUNTA ELÁSTICA, FORNECIDO E INSTALADO EM PRUMADA DE ESGOTO SANITÁRIO OU VENTILAÇÃO. AF_08/2022 | UN | 6 | 30.47 | 37.24 | 223.44 | 0.00741%
11.1.7 | 89806 | SINAPI | JOELHO 45 GRAUS, PVC, SERIE NORMAL, ESGOTO PREDIAL, DN 75 MM, JUNTA ELÁSTICA, FORNECIDO E INSTALADO EM PRUMADA DE ESGOTO SANITÁRIO OU VENTILAÇÃO. AF_08/2022 | UN | 23 | 22.25 | 27.19 | 625.37 | 0.02074%
11.1.8 | 89802 | SINAPI | JOELHO 45 GRAUS, PVC, SERIE NORMAL, ESGOTO PREDIAL, DN 50 MM, JUNTA ELÁSTICA, FORNECIDO E INSTALADO EM PRUMADA DE ESGOTO SANITÁRIO OU VENTILAÇÃO. AF_08/2022 | UN | 7 | 10.91 | 13.33 | 93.31 | 0.003094%
11.1.9 | 89726 | SINAPI | JOELHO 45 GRAUS, PVC, SERIE NORMAL, ESGOTO PREDIAL, DN 40 MM, JUNTA SOLDÁVEL, FORNECIDO E INSTALADO EM RAMAL DE DESCARGA OU RAMAL DE ESGOTO SANITÁRIO. AF_08/2022 | UN | 5 | 10.9 | 13.32 | 66.6 | 0.002209%
11.1.10 | 89809 | SINAPI | JOELHO 90 GRAUS, PVC, SERIE NORMAL, ESGOTO PREDIAL, DN 100 MM, JUNTA ELÁSTICA, FORNECIDO E INSTALADO EM PRUMADA DE ESGOTO SANITÁRIO OU VENTILAÇÃO. AF_08/2022 | UN | 9 | 29.6 | 36.17 | 325.53 | 0.0108%
11.1.11 | 89801 | SINAPI | JOELHO 90 GRAUS, PVC, SERIE NORMAL, ESGOTO PREDIAL, DN 50 MM, JUNTA ELÁSTICA, FORNECIDO E INSTALADO EM PRUMADA DE ESGOTO SANITÁRIO OU VENTILAÇÃO. AF_08/2022 | UN | 3 | 10.15 | 12.4 | 37.2 | 0.001234%
11.1.12 | 1672 | ORSE | Joelho de 90°com bolsa para anel, em pvc rígido c/ anéis, para esgoto secundário, diâm = 40mm | un | 24 | 16.27 | 19.88 | 477.12 | 0.01582%
11.1.13 | 1636 | ORSE | Junção simples em pvc rígido c/ anéis, para esgoto primário, diâm =100 x 50mm | un | 1 | 45.95 | 56.16 | 56.16 | 0.001862%
11.1.14 | 1637 | ORSE | Junção simples em pvc rígido c/ anéis, para esgoto primário, diâm = 100 x 75mm | un | 1 | 52.33 | 63.95 | 63.95 | 0.002121%
11.1.15 | 89783 | SINAPI | JUNÇÃO SIMPLES, PVC, SERIE NORMAL, ESGOTO PREDIAL, DN 40 MM, JUNTA SOLDÁVEL, FORNECIDO E INSTALADO EM RAMAL DE DESCARGA OU RAMAL DE ESGOTO SANITÁRIO. AF_08/2022 | UN | 5 | 15.61 | 19.07 | 95.35 | 0.003162%
11.1.16 | 89785 | SINAPI | JUNÇÃO SIMPLES, PVC, SERIE NORMAL, ESGOTO PREDIAL, DN 50 X 50 MM, JUNTA ELÁSTICA, FORNECIDO E INSTALADO EM RAMAL DE DESCARGA OU RAMAL DE ESGOTO SANITÁRIO. AF_08/2022 | UN | 1 | 27.22 | 33.26 | 33.26 | 0.001103%
11.1.17 | 89752 | SINAPI | LUVA SIMPLES, PVC, SERIE NORMAL, ESGOTO PREDIAL, DN 40 MM, JUNTA SOLDÁVEL, FORNECIDO E INSTALADO EM RAMAL DE DESCARGA OU RAMAL DE ESGOTO SANITÁRIO. AF_08/2022 | UN | 60 | 8.06 | 9.85 | 591 | 0.0196%
11.1.18 | 89778 | SINAPI | LUVA SIMPLES, PVC, SERIE NORMAL, ESGOTO PREDIAL, DN 100 MM, JUNTA ELÁSTICA, FORNECIDO E INSTALADO EM RAMAL DE DESCARGA OU RAMAL DE ESGOTO SANITÁRIO. AF_08/2022 | UN | 44 | 18.98 | 23.19 | 1020.36 | 0.03384%
11.1.19 | 89753 | SINAPI | LUVA SIMPLES, PVC, SERIE NORMAL, ESGOTO PREDIAL, DN 50 MM, JUNTA ELÁSTICA, FORNECIDO E INSTALADO EM RAMAL DE DESCARGA OU RAMAL DE ESGOTO SANITÁRIO. AF_08/2022 | UN | 54 | 9.7 | 11.85 | 639.9 | 0.02122%
11.1.20 | 89774 | SINAPI | LUVA SIMPLES, PVC, SERIE NORMAL, ESGOTO PREDIAL, DN 75 MM, JUNTA ELÁSTICA, FORNECIDO E INSTALADO EM RAMAL DE DESCARGA OU RAMAL DE ESGOTO SANITÁRIO. AF_08/2022 | UN | 13 | 16.39 | 20.03 | 260.39 | 0.008635%
11.1.21 | 89714 | SINAPI | TUBO PVC, SERIE NORMAL, ESGOTO PREDIAL, DN 100 MM, FORNECIDO E INSTALADO EM RAMAL DE DESCARGA OU RAMAL DE ESGOTO SANITÁRIO. AF_08/2022 | M | 102.3 | 38.21 | 46.7 | 4777.41 | 0.1584%
11.1.22 | 89712 | SINAPI | TUBO PVC, SERIE NORMAL, ESGOTO PREDIAL, DN 50 MM, FORNECIDO E INSTALADO EM RAMAL DE DESCARGA OU RAMAL DE ESGOTO SANITÁRIO. AF_08/2022 | M | 42.61 | 27.44 | 33.53 | 1428.71 | 0.04738%
11.1.23 | 89711 | SINAPI | TUBO PVC, SERIE NORMAL, ESGOTO PREDIAL, DN 40 MM, FORNECIDO E INSTALADO EM RAMAL DE DESCARGA OU RAMAL DE ESGOTO SANITÁRIO. AF_08/2022 | M | 45.66 | 21.53 | 26.31 | 1201.31 | 0.03984%
11.1.24 | 89713 | SINAPI | TUBO PVC, SERIE NORMAL, ESGOTO PREDIAL, DN 75 MM, FORNECIDO E INSTALADO EM RAMAL DE DESCARGA OU RAMAL DE ESGOTO SANITÁRIO. AF_08/2022 | M | 14.76 | 34.25 | 41.86 | 617.85 | 0.02049%
11.1.25 | 104344 | SINAPI | TE, PVC, SÉRIE NORMAL, ESGOTO PREDIAL, DN 100 X 50 MM, JUNTA ELÁSTICA, FORNECIDO E INSTALADO EM RAMAL DE DESCARGA OU RAMAL DE ESGOTO SANITÁRIO. AF_08/2022 | UN | 7 | 42.09 | 51.44 | 360.08 | 0.01194%
11.1.26 | 89784 | SINAPI | TE, PVC, SERIE NORMAL, ESGOTO PREDIAL, DN 50 X 50 MM, JUNTA ELÁSTICA, FORNECIDO E INSTALADO EM RAMAL DE DESCARGA OU RAMAL DE ESGOTO SANITÁRIO. AF_08/2022 | UN | 1 | 24.77 | 30.27 | 30.27 | 0.001004%
11.1.27 | 11334 | ORSE | Caixa de gordura 0.60 x 0.60 x 0.60m | un | 1 | 683.54 | 835.42 | 835.42 | 0.02771%
11.1.28 | 13547 | ORSE | Caixa de gordura simples em plástico na cor preta, 52 Litros | un | 1 | 182.88 | 223.51 | 223.51 | 0.007412%
11.2 |  |  | REDE DE ÁGUAS PLUVIAIS |  | 1 |  | 52132.72 | 52132.72 | 1.729%
11.2.1 | 3234 | ORSE | Caixa de passagem em alvenaria de tijolos maciços esp. = 0,12m, dim. int. = 0.50 x 0.50 x 0.60m, com grelha de ferro fundido | un | 8 | 566.2 | 692 | 5536 | 0.1836%
11.2.2 | 89585 | SINAPI | JOELHO 45 GRAUS, PVC, SERIE R, ÁGUA PLUVIAL, DN 100 MM, JUNTA ELÁSTICA, FORNECIDO E INSTALADO EM CONDUTORES VERTICAIS DE ÁGUAS PLUVIAIS. AF_06/2022 | UN | 1 | 46.1 | 56.34 | 56.34 | 0.001868%
11.2.3 | 104168 | SINAPI | JOELHO 45 GRAUS, PVC, SERIE R, ÁGUA PLUVIAL, DN 150 MM, JUNTA ELÁSTICA, FORNECIDO E INSTALADO EM RAMAL DE ENCAMINHAMENTO. AF_06/2022 | UN | 12 | 121.74 | 148.79 | 1785.48 | 0.05921%
11.2.4 | 89529 | SINAPI | JOELHO 90 GRAUS, PVC, SERIE R, ÁGUA PLUVIAL, DN 100 MM, JUNTA ELÁSTICA, FORNECIDO E INSTALADO EM RAMAL DE ENCAMINHAMENTO. AF_06/2022 | UN | 9 | 37.98 | 46.41 | 417.69 | 0.01385%
11.2.5 | 104167 | SINAPI | JOELHO 90 GRAUS, PVC, SERIE R, ÁGUA PLUVIAL, DN 150 MM, JUNTA ELÁSTICA, FORNECIDO E INSTALADO EM RAMAL DE ENCAMINHAMENTO. AF_06/2022 | UN | 5 | 125.02 | 152.79 | 763.95 | 0.02534%
11.2.6 | 89512 | SINAPI | TUBO PVC, SÉRIE R, ÁGUA PLUVIAL, DN 100 MM, FORNECIDO E INSTALADO EM RAMAL DE ENCAMINHAMENTO. AF_06/2022 | M | 28.12 | 50.1 | 61.23 | 1721.78 | 0.0571%
11.2.7 | 104166 | SINAPI | TUBO PVC, SÉRIE R, ÁGUA PLUVIAL, DN 150 MM, FORNECIDO E INSTALADO EM RAMAL DE ENCAMINHAMENTO. AF_06/2022 | M | 94.51 | 76.61 | 93.63 | 8848.97 | 0.2935%
11.2.8 | 94229 | SINAPI | CALHA EM CHAPA DE AÇO GALVANIZADO NÚMERO 24, DESENVOLVIMENTO DE 100 CM, INCLUSO TRANSPORTE VERTICAL. AF_07/2019 | M | 70 | 168.1 | 205.45 | 14381.5 | 0.4769%
11.2.9 | 94231 | SINAPI | RUFO EM CHAPA DE AÇO GALVANIZADO NÚMERO 24, CORTE DE 25 CM, INCLUSO TRANSPORTE VERTICAL. AF_07/2019 | M | 143.04 | 52.67 | 64.37 | 9207.48 | 0.3054%
11.2.10 | 101979 | SINAPI | CHAPIM (RUFO CAPA) EM AÇO GALVANIZADO, CORTE 33. AF_11/2020 | M | 166.99 | 43.75 | 53.47 | 8928.95 | 0.2961%
11.2.11 | 89522 | SINAPI | JOELHO 90 GRAUS, PVC, SERIE R, ÁGUA PLUVIAL, DN 75 MM, JUNTA ELÁSTICA, FORNECIDO E INSTALADO EM RAMAL DE ENCAMINHAMENTO. AF_06/2022 | UN | 4 | 30.49 | 37.26 | 149.04 | 0.004943%
11.2.12 | 89511 | SINAPI | TUBO PVC, SÉRIE R, ÁGUA PLUVIAL, DN 75 MM, FORNECIDO E INSTALADO EM RAMAL DE ENCAMINHAMENTO. AF_06/2022 | M | 6.94 | 39.56 | 48.35 | 335.54 | 0.01113%
11.3 |  |  | REDE DE ÁGUA FRIA |  | 1 |  | 63564.02 | 63564.02 | 2.108%
11.3.1 |  |  | ALIMENTAÇÃO |  | 1 |  | 1501.86 | 1501.86 | 0.04981%
11.3.1.1 | 94497 | SINAPI | REGISTRO DE GAVETA BRUTO, LATÃO, ROSCÁVEL, 1 1/2" - FORNECIMENTO E INSTALAÇÃO. AF_08/2021 | UN | 2 | 92.11 | 112.57 | 225.14 | 0.007466%
11.3.1.2 | 103039 | SINAPI | REGISTRO DE ESFERA, PVC, ROSCÁVEL, COM VOLANTE, 1 1/2" - FORNECIMENTO E INSTALAÇÃO. AF_08/2021 | UN | 2 | 56.91 | 69.55 | 139.1 | 0.004613%
11.3.1.3 | 94706 | SINAPI | ADAPTADOR COM FLANGE E ANEL DE VEDAÇÃO, PVC, SOLDÁVEL, DN 50 MM X 1 1/2", INSTALADO EM RESERVAÇÃO PREDIAL DE ÁGUA - FORNECIMENTO E INSTALAÇÃO. AF_04/2024 | UN | 1 | 34.44 | 42.09 | 42.09 | 0.001396%
11.3.1.4 | 94662 | SINAPI | ADAPTADOR CURTO COM BOLSA E ROSCA PARA REGISTRO, PVC, SOLDÁVEL, DN 50 MM X 1 1/2", INSTALADO EM RESERVAÇÃO PREDIAL DE ÁGUA - FORNECIMENTO E INSTALAÇÃO. AF_04/2024 | UN | 2 | 10.77 | 13.16 | 26.32 | 0.0008729%
11.3.1.5 | 94678 | SINAPI | JOELHO 90 GRAUS, PVC, SOLDÁVEL, DN 50 MM INSTALADO EM RESERVAÇÃO PREDIAL DE ÁGUA - FORNECIMENTO E INSTALAÇÃO. AF_04/2024 | UN | 3 | 15.21 | 18.58 | 55.74 | 0.001849%
11.3.1.6 | 94651 | SINAPI | TUBO, PVC, SOLDÁVEL, DE 50MM, INSTALADO EM RESERVAÇÃO PREDIAL DE ÁGUA - FORNECIMENTO E INSTALAÇÃO. AF_04/2024 | M | 38.95 | 21.29 | 26.02 | 1013.47 | 0.03361%
11.3.2 |  |  | ÁGUA FRIA |  | 1 |  | 53355.12 | 53355.12 | 1.769%
11.3.2.1 | 94500 | SINAPI | REGISTRO DE GAVETA BRUTO, LATÃO, ROSCÁVEL, 3" - FORNECIMENTO E INSTALAÇÃO. AF_08/2021 | UN | 1 | 304.57 | 372.24 | 372.24 | 0.01234%
11.3.2.2 | 94794 | SINAPI | REGISTRO DE GAVETA BRUTO, LATÃO, ROSCÁVEL, 1 1/2", COM ACABAMENTO E CANOPLA CROMADOS - FORNECIMENTO E INSTALAÇÃO. AF_08/2021 | UN | 7 | 144.86 | 177.04 | 1239.28 | 0.0411%
11.3.2.3 | 89987 | SINAPI | REGISTRO DE GAVETA BRUTO, LATÃO, ROSCÁVEL, 3/4", COM ACABAMENTO E CANOPLA CROMADOS - FORNECIMENTO E INSTALAÇÃO. AF_08/2021 | UN | 20 | 81.91 | 100.11 | 2002.2 | 0.0664%
11.3.2.4 | 99635 | SINAPI | VÁLVULA DE DESCARGA METÁLICA, BASE 1 1/2", ACABAMENTO METALICO CROMADO - FORNECIMENTO E INSTALAÇÃO. AF_08/2021 | UN | 9 | 246.86 | 301.71 | 2715.39 | 0.09005%
11.3.2.5 | RES 10.000L | Próprio | RESERVATÓRIO METÁTLICO TIPO TAÇA 10.000L | UND | 1 | 29995.73 | 36660.78 | 36660.78 | 1.216%
11.3.2.6 | 94714 | SINAPI | ADAPTADOR COM FLANGES LIVRES, PVC, SOLDÁVEL, DN 85 MM X 3", INSTALADO EM RESERVAÇÃO PREDIAL DE ÁGUA - FORNECIMENTO E INSTALAÇÃO. AF_04/2024 | UN | 1 | 315.15 | 385.17 | 385.17 | 0.01277%
11.3.2.7 | 89383 | SINAPI | ADAPTADOR CURTO COM BOLSA E ROSCA PARA REGISTRO, PVC, SOLDÁVEL, DN 25MM X 3/4, INSTALADO EM RAMAL OU SUB-RAMAL DE ÁGUA - FORNECIMENTO E INSTALAÇÃO. AF_06/2022 | UN | 40 | 6.7 | 8.18 | 327.2 | 0.01085%
11.3.2.8 | 104001 | SINAPI | ADAPTADOR CURTO COM BOLSA E ROSCA PARA REGISTRO, PVC, SOLDÁVEL, DN 50MM X 1.1/2", INSTALADO EM RAMAL DE DISTRIBUIÇÃO DE ÁGUA - FORNECIMENTO E INSTALAÇÃO. AF_06/2022 | UN | 23 | 13.9 | 16.98 | 390.54 | 0.01295%
11.3.2.9 | 94668 | SINAPI | ADAPTADOR CURTO COM BOLSA E ROSCA PARA REGISTRO, PVC, SOLDÁVEL, DN 85 MM X 3", INSTALADO EM RESERVAÇÃO PREDIAL DE ÁGUA - FORNECIMENTO E INSTALAÇÃO. AF_04/2024 | UN | 2 | 42.02 | 51.35 | 102.7 | 0.003406%
11.3.2.10 | 1077 | ORSE | Bucha de redução curta de pvc rígido soldável, marrom, diâm = 85 x 75mm Rev.01 10/2022 | un | 1 | 31.11 | 38.02 | 38.02 | 0.001261%
11.3.2.11 | 105141 | SINAPI | BUCHA DE REDUÇÃO PVC, SOLDÁVEL, LONGA, DN 75 X 50 MM, INSTALADO EM RESERVAÇÃO PREDIAL DE ÁGUA - FORNECIMENTO E INSTALAÇÃO. AF_04/2024 | UN | 1 | 30.4 | 37.15 | 37.15 | 0.001232%
11.3.2.12 | 89362 | SINAPI | JOELHO 90 GRAUS, PVC, SOLDÁVEL, DN 25MM, INSTALADO EM RAMAL OU SUB-RAMAL DE ÁGUA - FORNECIMENTO E INSTALAÇÃO. AF_06/2022 | UN | 36 | 9.56 | 11.68 | 420.48 | 0.01394%
11.3.2.13 | 103984 | SINAPI | JOELHO 90 GRAUS, PVC, SOLDÁVEL, DN 50MM, INSTALADO EM RAMAL DE DISTRIBUIÇÃO DE ÁGUA - FORNECIMENTO E INSTALAÇÃO. AF_06/2022 | UN | 5 | 19.67 | 24.04 | 120.2 | 0.003986%
11.3.2.14 | 94682 | SINAPI | JOELHO 90 GRAUS, PVC, SOLDÁVEL, DN 75 MM INSTALADO EM RESERVAÇÃO PREDIAL DE ÁGUA - FORNECIMENTO E INSTALAÇÃO. AF_04/2024 | UN | 2 | 103.61 | 126.63 | 253.26 | 0.008399%
11.3.2.15 | 94684 | SINAPI | JOELHO 90 GRAUS, PVC, SOLDÁVEL, DN 85 MM INSTALADO EM RESERVAÇÃO PREDIAL DE ÁGUA - FORNECIMENTO E INSTALAÇÃO. AF_04/2024 | UN | 2 | 125.05 | 152.83 | 305.66 | 0.01014%
11.3.2.16 | 94657 | SINAPI | LUVA PVC, SOLDÁVEL, DN 25 MM, INSTALADO EM RESERVAÇÃO PREDIAL DE ÁGUA - FORNECIMENTO E INSTALAÇÃO. AF_04/2024 | UN | 20 | 4.02 | 4.91 | 98.2 | 0.003257%
11.3.2.17 | 94663 | SINAPI | LUVA, PVC, SOLDÁVEL, DN 50 MM, INSTALADO EM RESERVAÇÃO PREDIAL DE ÁGUA - FORNECIMENTO E INSTALAÇÃO. AF_04/2024 | UN | 8 | 12.31 | 15.04 | 120.32 | 0.00399%
11.3.2.18 | 94667 | SINAPI | LUVA, PVC, SOLDÁVEL, DN 75 MM, INSTALADO EM RESERVAÇÃO PREDIAL DE ÁGUA - FORNECIMENTO E INSTALAÇÃO. AF_04/2024 | UN | 3 | 35.04 | 42.82 | 128.46 | 0.00426%
11.3.2.19 | 89985 | SINAPI | REGISTRO DE PRESSÃO BRUTO, LATÃO, ROSCÁVEL, 3/4", COM ACABAMENTO E CANOPLA CROMADOS - FORNECIMENTO E INSTALAÇÃO. AF_08/2021 | UN | 2 | 77.88 | 95.18 | 190.36 | 0.006313%
11.3.2.20 | 89356 | SINAPI | TUBO, PVC, SOLDÁVEL, DE 25MM, INSTALADO EM RAMAL OU SUB-RAMAL DE ÁGUA - FORNECIMENTO E INSTALAÇÃO. AF_06/2022 | M | 87.51 | 23.03 | 28.14 | 2462.53 | 0.08167%
11.3.2.21 | 103979 | SINAPI | TUBO, PVC, SOLDÁVEL, DE 50MM, INSTALADO EM RAMAL DE DISTRIBUIÇÃO DE ÁGUA - FORNECIMENTO E INSTALAÇÃO. AF_06/2022 | M | 24.53 | 28.91 | 35.33 | 866.64 | 0.02874%
11.3.2.22 | 89451 | SINAPI | TUBO, PVC, SOLDÁVEL, DE 75MM, INSTALADO EM PRUMADA DE ÁGUA - FORNECIMENTO E INSTALAÇÃO. AF_06/2022 | M | 14.85 | 45.39 | 55.47 | 823.72 | 0.02732%
11.3.2.23 | 94654 | SINAPI | TUBO, PVC, SOLDÁVEL, DE 85MM, INSTALADO EM RESERVAÇÃO PREDIAL DE ÁGUA - FORNECIMENTO E INSTALAÇÃO. AF_04/2024 | M | 25.4 | 73.51 | 89.84 | 2281.93 | 0.07568%
11.3.2.24 | 89395 | SINAPI | TE, PVC, SOLDÁVEL, DN 25MM, INSTALADO EM RAMAL OU SUB-RAMAL DE ÁGUA - FORNECIMENTO E INSTALAÇÃO. AF_06/2022 | UN | 5 | 13.21 | 16.14 | 80.7 | 0.002676%
11.3.2.25 | 104004 | SINAPI | TE, PVC, SOLDÁVEL, DN 50MM, INSTALADO EM RAMAL DE DISTRIBUIÇÃO DE ÁGUA - FORNECIMENTO E INSTALAÇÃO. AF_06/2022 | UN | 2 | 29.71 | 36.31 | 72.62 | 0.002408%
11.3.2.26 | 104006 | SINAPI | TÊ DE REDUÇÃO, PVC, SOLDÁVEL, DN 50MM X 25MM, INSTALADO EM RAMAL DE DISTRIBUIÇÃO DE ÁGUA - FORNECIMENTO E INSTALAÇÃO. AF_06/2022 | UN | 3 | 24.95 | 30.49 | 91.47 | 0.003033%
11.3.2.27 | 1186 | ORSE | Tê de redução 90º de pvc rígido soldável, marrom diâm = 85 x 75mm | un | 2 | 84.47 | 103.23 | 206.46 | 0.006847%
11.3.2.28 | 89366 | SINAPI | JOELHO 90 GRAUS COM BUCHA DE LATÃO, PVC, SOLDÁVEL, DN 25MM, X 3/4 INSTALADO EM RAMAL OU SUB-RAMAL DE ÁGUA - FORNECIMENTO E INSTALAÇÃO. AF_06/2022 | UN | 1 | 15.99 | 19.54 | 19.54 | 0.000648%
11.3.2.29 | 90373 | SINAPI | JOELHO 90 GRAUS COM BUCHA DE LATÃO, PVC, SOLDÁVEL, DN 25MM, X 1/2 INSTALADO EM RAMAL OU SUB-RAMAL DE ÁGUA - FORNECIMENTO E INSTALAÇÃO. AF_06/2022 | UN | 25 | 12.85 | 15.7 | 392.5 | 0.01302%
11.3.2.30 | 89396 | SINAPI | TÊ COM BUCHA DE LATÃO NA BOLSA CENTRAL, PVC, SOLDÁVEL, DN 25MM X 1/2, INSTALADO EM RAMAL OU SUB-RAMAL DE ÁGUA - FORNECIMENTO E INSTALAÇÃO. AF_06/2022 | UN | 5 | 20.1 | 24.56 | 122.8 | 0.004072%
11.3.2.31 | 90374 | SINAPI | TÊ COM BUCHA DE LATÃO NA BOLSA CENTRAL, PVC, SOLDÁVEL, DN 25MM X 3/4, INSTALADO EM RAMAL OU SUB-RAMAL DE ÁGUA - FORNECIMENTO E INSTALAÇÃO. AF_06/2022 | UN | 1 | 21.77 | 26.6 | 26.6 | 0.0008822%
11.3.3 |  |  | ÁGUA FRIA (BARRILETE) |  | 1 |  | 8707.04 | 8707.04 | 0.2888%
11.3.3.1 | 89579 | SINAPI | LUVA DE REDUÇÃO, PVC, SOLDÁVEL, DN 50MM X 25MM, INSTALADO EM PRUMADA DE ÁGUA FORNECIMENTO E INSTALAÇÃO. AF_06/2022 | UN | 17 | 11.69 | 14.28 | 242.76 | 0.008051%
11.3.3.2 | 89481 | SINAPI | JOELHO 90 GRAUS, PVC, SOLDÁVEL, DN 25MM, INSTALADO EM PRUMADA DE ÁGUA - FORNECIMENTO E INSTALAÇÃO. AF_06/2022 | UN | 20 | 5.52 | 6.74 | 134.8 | 0.00447%
11.3.3.3 | 94678 | SINAPI | JOELHO 90 GRAUS, PVC, SOLDÁVEL, DN 50 MM INSTALADO EM RESERVAÇÃO PREDIAL DE ÁGUA - FORNECIMENTO E INSTALAÇÃO. AF_04/2024 | UN | 11 | 15.21 | 18.58 | 204.38 | 0.006778%
11.3.3.4 | 94682 | SINAPI | JOELHO 90 GRAUS, PVC, SOLDÁVEL, DN 75 MM INSTALADO EM RESERVAÇÃO PREDIAL DE ÁGUA - FORNECIMENTO E INSTALAÇÃO. AF_04/2024 | UN | 3 | 103.61 | 126.63 | 379.89 | 0.0126%
11.3.3.5 | 105141 | SINAPI | BUCHA DE REDUÇÃO PVC, SOLDÁVEL, LONGA, DN 75 X 50 MM, INSTALADO EM RESERVAÇÃO PREDIAL DE ÁGUA - FORNECIMENTO E INSTALAÇÃO. AF_04/2024 | UN | 6 | 30.4 | 37.15 | 222.9 | 0.007392%
11.3.3.6 | 94663 | SINAPI | LUVA, PVC, SOLDÁVEL, DN 50 MM, INSTALADO EM RESERVAÇÃO PREDIAL DE ÁGUA - FORNECIMENTO E INSTALAÇÃO. AF_04/2024 | UN | 16 | 12.31 | 15.04 | 240.64 | 0.00798%
11.3.3.7 | 94667 | SINAPI | LUVA, PVC, SOLDÁVEL, DN 75 MM, INSTALADO EM RESERVAÇÃO PREDIAL DE ÁGUA - FORNECIMENTO E INSTALAÇÃO. AF_04/2024 | UN | 3 | 35.04 | 42.82 | 128.46 | 0.00426%
11.3.3.8 | 94648 | SINAPI | TUBO, PVC, SOLDÁVEL, DE 25MM, INSTALADO EM RESERVAÇÃO PREDIAL DE ÁGUA - FORNECIMENTO E INSTALAÇÃO. AF_04/2024 | M | 26.4 | 6.49 | 7.93 | 209.35 | 0.006943%
11.3.3.9 | 94651 | SINAPI | TUBO, PVC, SOLDÁVEL, DE 50MM, INSTALADO EM RESERVAÇÃO PREDIAL DE ÁGUA - FORNECIMENTO E INSTALAÇÃO. AF_04/2024 | M | 50.23 | 21.29 | 26.02 | 1306.98 | 0.04334%
11.3.3.10 | 94653 | SINAPI | TUBO, PVC, SOLDÁVEL, DE 75MM, INSTALADO EM RESERVAÇÃO PREDIAL DE ÁGUA - FORNECIMENTO E INSTALAÇÃO. AF_04/2024 | M | 58.77 | 53.93 | 65.91 | 3873.53 | 0.1285%
11.3.3.11 | 89617 | SINAPI | TE, PVC, SOLDÁVEL, DN 25MM, INSTALADO EM PRUMADA DE ÁGUA - FORNECIMENTO E INSTALAÇÃO. AF_06/2022 | UN | 2 | 7.82 | 9.55 | 19.1 | 0.0006334%
11.3.3.12 | 94694 | SINAPI | TÊ, PVC, SOLDÁVEL, DN 50 MM INSTALADO EM RESERVAÇÃO PREDIAL DE ÁGUA - FORNECIMENTO E INSTALAÇÃO. AF_04/2024 | UN | 1 | 23.75 | 29.02 | 29.02 | 0.0009624%
11.3.3.13 | 94697 | SINAPI | TÊ, PVC, SOLDÁVEL, DN 75 MM INSTALADO EM RESERVAÇÃO PREDIAL DE ÁGUA - FORNECIMENTO E INSTALAÇÃO. AF_04/2024 | UN | 4 | 84.43 | 103.19 | 412.76 | 0.01369%
11.3.3.14 | 105189 | SINAPI | TE DE REDUÇÃO, PVC, SOLDÁVEL, 90 GRAUS, DN 50 MM X 25 MM, INSTALADO EM RESERVAÇÃO PREDIAL DE ÁGUA - FORNECIMENTO E INSTALAÇÃO. AF_04/2024 | UN | 1 | 21.4 | 26.15 | 26.15 | 0.0008672%
11.3.3.15 | 94698 | SINAPI | TÊ DE REDUÇÃO, PVC, SOLDÁVEL, DN 75 MM X 50 MM, INSTALADO EM RESERVAÇÃO PREDIAL DE ÁGUA - FORNECIMENTO E INSTALAÇÃO. AF_04/2024 | UN | 16 | 65.27 | 79.77 | 1276.32 | 0.04233%
11.4 |  |  | REDE DE VENTILAÇÃO |  | 1 |  | 2975.62 | 2975.62 | 0.09868%
11.4.1 | 89810 | SINAPI | JOELHO 45 GRAUS, PVC, SERIE NORMAL, ESGOTO PREDIAL, DN 100 MM, JUNTA ELÁSTICA, FORNECIDO E INSTALADO EM PRUMADA DE ESGOTO SANITÁRIO OU VENTILAÇÃO. AF_08/2022 | UN | 1 | 30.47 | 37.24 | 37.24 | 0.001235%
11.4.2 | 89802 | SINAPI | JOELHO 45 GRAUS, PVC, SERIE NORMAL, ESGOTO PREDIAL, DN 50 MM, JUNTA ELÁSTICA, FORNECIDO E INSTALADO EM PRUMADA DE ESGOTO SANITÁRIO OU VENTILAÇÃO. AF_08/2022 | UN | 45 | 10.91 | 13.33 | 599.85 | 0.01989%
11.4.3 | 89798 | SINAPI | TUBO PVC, SERIE NORMAL, ESGOTO PREDIAL, DN 50 MM, FORNECIDO E INSTALADO EM PRUMADA DE ESGOTO SANITÁRIO OU VENTILAÇÃO. AF_08/2022 | M | 82.81 | 13.94 | 17.03 | 1410.25 | 0.04677%
11.4.4 | 104352 | SINAPI | TE, PVC, SÉRIE NORMAL, ESGOTO PREDIAL, DN 100 X 50 MM, JUNTA ELÁSTICA, FORNECIDO E INSTALADO EM PRUMADA DE ESGOTO SANITÁRIO OU VENTILAÇÃO. AF_08/2022 | UN | 1 | 40.9 | 49.98 | 49.98 | 0.001658%
11.4.5 | 89825 | SINAPI | TE, PVC, SERIE NORMAL, ESGOTO PREDIAL, DN 50 X 50 MM, JUNTA ELÁSTICA, FORNECIDO E INSTALADO EM PRUMADA DE ESGOTO SANITÁRIO OU VENTILAÇÃO. AF_08/2022 | UN | 18 | 18.02 | 22.02 | 396.36 | 0.01314%
11.4.6 | 104350 | SINAPI | JUNÇÃO DE REDUÇÃO INVERTIDA, PVC, SÉRIE NORMAL, ESGOTO PREDIAL, DN 75 X 50 MM, JUNTA ELÁSTICA, FORNECIDO E INSTALADO EM PRUMADA DE ESGOTO SANITÁRIO OU VENTILAÇÃO. AF_08/2022 | UN | 4 | 30.93 | 37.8 | 151.2 | 0.005014%
11.4.7 | 104348 | SINAPI | TERMINAL DE VENTILAÇÃO, PVC, SÉRIE NORMAL, ESGOTO PREDIAL, DN 50 MM, JUNTA SOLDÁVEL, FORNECIDO E INSTALADO EM PRUMADA DE ESGOTO SANITÁRIO OU VENTILAÇÃO. AF_08/2022 | UN | 23 | 11.77 | 14.38 | 330.74 | 0.01097%
12 |  |  | INSTALAÇÕES ELÉTRICAS |  | 1 |  | 215298.95 | 215298.95 | 7.14%
12.1 |  |  | ELETRODUTO CAIXAS E ACESSÓRIOS - ÁREA EXTERNA |  | 1 |  | 11495.3 | 11495.3 | 0.3812%
12.1.1 | 97669 | SINAPI | ELETRODUTO FLEXÍVEL CORRUGADO, PEAD, DN 90 (3"), PARA REDE ENTERRADA DE DISTRIBUIÇÃO DE ENERGIA ELÉTRICA - FORNECIMENTO E INSTALAÇÃO. AF_12/2021 | M | 15 | 16.8 | 20.53 | 307.95 | 0.01021%
12.1.2 | 97667 | SINAPI | ELETRODUTO FLEXÍVEL CORRUGADO, PEAD, DN 50 (1 1/2"), PARA REDE ENTERRADA DE DISTRIBUIÇÃO DE ENERGIA ELÉTRICA - FORNECIMENTO E INSTALAÇÃO. AF_12/2021 | M | 70 | 7.95 | 9.71 | 679.7 | 0.02254%
12.1.3 | ELE.SEM-02 | Próprio | ELETRODUTO FLEXÍVEL CORRUGADO, PEAD, DN 32 (1 1/4"), PARA REDE ENTERRADA DE DISTRIBUIÇÃO DE ENERGIA ELÉTRICA - FORNECIMENTO E INSTALAÇÃO (BASEADO SINAPI 97667) | UN | 160 | 7.36 | 8.99 | 1438.4 | 0.0477%
12.1.4 | 97891 | SINAPI | CAIXA ENTERRADA ELÉTRICA RETANGULAR, EM ALVENARIA COM BLOCOS DE CONCRETO, FUNDO COM BRITA, DIMENSÕES INTERNAS: 0,4X0,4X0,4 M. AF_12/2020 | UN | 5 | 213.08 | 260.42 | 1302.1 | 0.04318%
12.1.5 | 97881 | SINAPI | CAIXA ENTERRADA ELÉTRICA RETANGULAR, EM CONCRETO PRÉ-MOLDADO, FUNDO COM BRITA, DIMENSÕES INTERNAS: 0,3X0,3X0,3 M. AF_12/2020 | UN | 24 | 168.19 | 205.56 | 4933.44 | 0.1636%
12.1.6 | CPE-02 | Próprio | HASTE DE ATERRAMENTO 5/8 E CONDUTOR DE 16MM² PARA CONEXÃO AOS POSTE DE ILUMINAÇÃO EXTERNA - FORNECIMENTO E INSTALAÇÃO | UN | 21 | 105.57 | 129.02 | 2709.42 | 0.08985%
12.1.7 | CPE-03 | Próprio | CONCRETO MOLDADO IN LOCO FCK = 20MPA, FEITO EM OBRA, ACABAMENTO CONVENCIONAL, NÃO ARMADO (PARA CONCRETAR E SELAR AS CAIXAS DE PASSAGENS EM CONCRETO) | M³ | 0.14 | 726.44 | 887.85 | 124.29 | 0.004122%
12.2 |  |  | ELETRODUTO CAIXAS E ACESSÓRIOS - ÁREA INTERNA |  | 1 |  | 16669.84 | 16669.84 | 0.5528%
12.2.1 | 91857 | SINAPI | ELETRODUTO FLEXÍVEL CORRUGADO REFORÇADO, PVC, DN 32 MM (1"), PARA CIRCUITOS TERMINAIS, INSTALADO EM PAREDE - FORNECIMENTO E INSTALAÇÃO. AF_03/2023 | M | 16 | 15.32 | 18.72 | 299.52 | 0.009933%
12.2.2 | 91847 | SINAPI | ELETRODUTO FLEXÍVEL CORRUGADO REFORÇADO, PVC, DN 32 MM (1"), PARA CIRCUITOS TERMINAIS, INSTALADO EM LAJE - FORNECIMENTO E INSTALAÇÃO. AF_03/2023 | M | 84 | 12.79 | 15.63 | 1312.92 | 0.04354%
12.2.3 | 91855 | SINAPI | ELETRODUTO FLEXÍVEL CORRUGADO REFORÇADO, PVC, DN 25 MM (3/4"), PARA CIRCUITOS TERMINAIS, INSTALADO EM PAREDE - FORNECIMENTO E INSTALAÇÃO. AF_03/2023 | M | 231 | 10.84 | 13.24 | 3058.44 | 0.1014%
12.2.4 | 91867 | SINAPI | ELETRODUTO RÍGIDO ROSCÁVEL, PVC, DN 25 MM (3/4"), PARA CIRCUITOS TERMINAIS, INSTALADO EM LAJE - FORNECIMENTO E INSTALAÇÃO. AF_03/2023 | M | 570 | 9.84 | 12.02 | 6851.4 | 0.2272%
12.2.5 | 91936 | SINAPI | CAIXA OCTOGONAL 4" X 4", PVC, INSTALADA EM LAJE - FORNECIMENTO E INSTALAÇÃO. AF_03/2023 | UN | 74 | 18.3 | 22.36 | 1654.64 | 0.05487%
12.2.6 | CPE-525 | Próprio | FORNECIMENTO E INSTALAÇÃO DE CAIXA DE PASSAGEM PVC COM TAMPA (150 X 150 X *100* MM) – PARA DERIVAÇÕES AÉREAS - MEMORIAL DA COMPOSIÇÃO: Composição montada com base no código 11751/ORSE – JAN/2025 | UN | 2 | 87.55 | 107 | 214 | 0.007097%
12.2.7 | 91941 | SINAPI | CAIXA RETANGULAR 4" X 2" BAIXA (0,30 M DO PISO), PVC, INSTALADA EM PAREDE - FORNECIMENTO E INSTALAÇÃO. AF_03/2023 | UN | 77 | 11.73 | 14.33 | 1103.41 | 0.03659%
12.2.8 | 91940 | SINAPI | CAIXA RETANGULAR 4" X 2" MÉDIA (1,30 M DO PISO), PVC, INSTALADA EM PAREDE - FORNECIMENTO E INSTALAÇÃO. AF_03/2023 | UN | 15 | 18.21 | 22.25 | 333.75 | 0.01107%
12.2.9 | 91939 | SINAPI | CAIXA RETANGULAR 4" X 2" ALTA (2,00 M DO PISO), PVC, INSTALADA EM PAREDE - FORNECIMENTO E INSTALAÇÃO. AF_03/2023 | UN | 48 | 31.4 | 38.37 | 1841.76 | 0.06108%
12.3 |  |  | CABO UNIPOLAR/MULTIPOLAR DE COBRE |  | 1 |  | 47233.92 | 47233.92 | 1.566%
12.3.1 | CPE-06 | Próprio | CABO UNIPOLAR DE COBRE, ISOLADO EM EPR, 95 MM², ANTI-CHAMA 0,6/1 KV, 90°C, PARA DISTRIBUIÇÃO - FORNECIMENTO E INSTALAÇÃO - MEMORIAL DA COMPOSIÇÃO: Composição montada com base no código 92992/Sinapi – NOV/2021 | M | 88 | 108.67 | 132.81 | 11687.28 | 0.3876%
12.3.2 | CPE-53 | Próprio | CABO UNIPOLAR DE COBRE, ISOLADO EM EPR, 50 MM², ANTI-CHAMA 0,6/1 KV, 90°C, PARA DISTRIBUIÇÃO - FORNECIMENTO E INSTALAÇÃO - MEMORIAL DA COMPOSIÇÃO: Composição montada com base no código 92988/Sinapi – DEZ/2021 | M | 22 | 54.63 | 66.76 | 1468.72 | 0.04871%
12.3.3 | CPE-82 | Próprio | CABO UNIPOLAR DE COBRE, ISOLADO EM EPR, 35 MM², ANTI-CHAMA 0,6/1 KV, 90°C, PARA DISTRIBUIÇÃO - FORNECIMENTO E INSTALAÇÃO | M | 224 | 40.2 | 49.13 | 11005.12 | 0.365%
12.3.4 | CPE-08 | Próprio | CABO UNIPOLAR DE COBRE, ISOLADO EM EPR, 16 MM², ANTI-CHAMA 0,6/1 KV, 90°C, PARA DISTRIBUIÇÃO - FORNECIMENTO E INSTALAÇÃO | M | 56 | 18.14 | 22.17 | 1241.52 | 0.04117%
12.3.5 | 91929 | SINAPI | CABO DE COBRE FLEXÍVEL ISOLADO, 4 MM², ANTI-CHAMA 0,6/1,0 KV, PARA CIRCUITOS TERMINAIS - FORNECIMENTO E INSTALAÇÃO. AF_03/2023 | M | 122 | 7.8 | 9.53 | 1162.66 | 0.03856%
12.3.6 | 91927 | SINAPI | CABO DE COBRE FLEXÍVEL ISOLADO, 2,5 MM², ANTI-CHAMA 0,6/1,0 KV, PARA CIRCUITOS TERMINAIS - FORNECIMENTO E INSTALAÇÃO. AF_03/2023 | M | 956 | 5.26 | 6.42 | 6137.52 | 0.2035%
12.3.7 | 91926 | SINAPI | CABO DE COBRE FLEXÍVEL ISOLADO, 2,5 MM², ANTI-CHAMA 450/750 V, PARA CIRCUITOS TERMINAIS - FORNECIMENTO E INSTALAÇÃO. AF_03/2023 | M | 1497 | 4.67 | 5.7 | 8532.9 | 0.283%
12.3.8 | CPE - 10 | Próprio | CABO MULTIPOLAR DE COBRE, 3 CONDUTORES DE 4 MM2, ANTICHAMA 0,6/1 KV, FORNECIMENTO E INSTALAÇÃO | M | 260 | 18.88 | 23.07 | 5998.2 | 0.1989%
12.4 |  |  | DISPOSITIVO ELÉTRICO EMBUTIDO E DE SOBREPOR |  | 1 |  | 17052.51 | 17052.51 | 0.5655%
12.4.1 | 91955 | SINAPI | INTERRUPTOR PARALELO (1 MÓDULO), 10A/250V, INCLUINDO SUPORTE E PLACA - FORNECIMENTO E INSTALAÇÃO. AF_03/2023 | UN | 4 | 35.17 | 42.98 | 171.92 | 0.005701%
12.4.2 | 91961 | SINAPI | INTERRUPTOR PARALELO (2 MÓDULOS), 10A/250V, INCLUINDO SUPORTE E PLACA - FORNECIMENTO E INSTALAÇÃO. AF_03/2023 | UN | 2 | 56.55 | 69.11 | 138.22 | 0.004584%
12.4.3 | 91953 | SINAPI | INTERRUPTOR SIMPLES (1 MÓDULO), 10A/250V, INCLUINDO SUPORTE E PLACA - FORNECIMENTO E INSTALAÇÃO. AF_03/2023 | UN | 26 | 28.9 | 35.32 | 918.32 | 0.03045%
12.4.4 | 91967 | SINAPI | INTERRUPTOR SIMPLES (3 MÓDULOS), 10A/250V, INCLUINDO SUPORTE E PLACA - FORNECIMENTO E INSTALAÇÃO. AF_03/2023 | UN | 1 | 59.11 | 72.24 | 72.24 | 0.002396%
12.4.5 | 91993 | SINAPI | TOMADA ALTA DE EMBUTIR (1 MÓDULO), 2P+T 20 A, INCLUINDO SUPORTE E PLACA - FORNECIMENTO E INSTALAÇÃO. AF_03/2023 | UN | 28 | 46.05 | 56.28 | 1575.84 | 0.05226%
12.4.6 | 91992 | SINAPI | TOMADA ALTA DE EMBUTIR (1 MÓDULO), 2P+T 10 A, INCLUINDO SUPORTE E PLACA - FORNECIMENTO E INSTALAÇÃO. AF_03/2023 | UN | 20 | 44 | 53.77 | 1075.4 | 0.03566%
12.4.7 | 91997 | SINAPI | TOMADA MÉDIA DE EMBUTIR (1 MÓDULO), 2P+T 20 A, INCLUINDO SUPORTE E PLACA - FORNECIMENTO E INSTALAÇÃO. AF_03/2023 | UN | 8 | 36.16 | 44.19 | 353.52 | 0.01172%
12.4.8 | 92004 | SINAPI | TOMADA MÉDIA DE EMBUTIR (2 MÓDULOS), 2P+T 10 A, INCLUINDO SUPORTE E PLACA - FORNECIMENTO E INSTALAÇÃO. AF_03/2023 | UN | 7 | 54.43 | 66.52 | 465.64 | 0.01544%
12.4.9 | 92008 | SINAPI | TOMADA BAIXA DE EMBUTIR (2 MÓDULOS), 2P+T 10 A, INCLUINDO SUPORTE E PLACA - FORNECIMENTO E INSTALAÇÃO. AF_03/2023 | UN | 77 | 46.73 | 57.11 | 4397.47 | 0.1458%
12.4.10 | C.G-ELE-69 | Próprio | CAIXA DE PASSAGEM POLAR – FORNECIMENTO E INSTALAÇÃO | UN | 18 | 66.1 | 80.78 | 1454.04 | 0.04822%
12.4.11 | ELÉTRICA- 96 | Próprio | TUBO EM COBRE FLEXÍVEL, DN 1/4" E 3/8", COM ISOLAMENTO E CABO PP 3X4MM² 450/750V, PARA AR CONDICIONADO DE 9000 E 12000 BTU, FORNECIMENTO E INSTALAÇÃO | M | 28 | 97.63 | 119.32 | 3340.96 | 0.1108%
12.4.12 | ELÉTRICA- 97 | Próprio | TUBO EM COBRE FLEXÍVEL, DN 5/8" E 1/4", COM ISOLAMENTO E CABO PP 3X4MM² 450/750V, AR CONDICIONADO SPLIT DE 18000 BTU E 24000 BTU, FORNECIMENTO E INSTALAÇÃO | M | 18 | 126.87 | 155.06 | 2791.08 | 0.09256%
12.4.13 | TOM.PISO | Próprio | TOMADA PARA PISO, CAIXA METÁLICA VEDADA 4X4", COM 2 TOMADAS 2P+T, COM PLACA METALIZADA - FORNECIMENTO E INSTALÇÃO ( BASEADA CPOS 40.02.010) | UN | 2 | 121.86 | 148.93 | 297.86 | 0.009878%
12.5 |  |  | DISPOSITIVO DE PROTEÇÃO E COMANDO |  | 1 |  | 7111.81 | 7111.81 | 0.2359%
12.5.1 | CPE-103 | Próprio | DISJUNTOR TRIPOLAR 200 A, EM CAIXA MOLDADA, CORRENTE DE INTERRUPÇÃO 10KA - FORNECIMENTO E INSTALAÇÃO - MEMORIAL DA COMPOSIÇÃO: Composição montada com base no código 101896/SINAPI – ABRIL/2022 | UN | 2 | 649.69 | 794.05 | 1588.1 | 0.05267%
12.5.2 | CPE-109 | Próprio | DISJUNTOR TRIPOLAR 100 A, PADRÃO DIN, CORRENTE DE INTERRUPÇÃO 10KA, FORNECIMENTO E INSTALAÇÃO | UN | 2 | 504.43 | 616.51 | 1233.02 | 0.04089%
12.5.3 | 93661 | SINAPI | DISJUNTOR BIPOLAR TIPO DIN, CORRENTE NOMINAL DE 16A - FORNECIMENTO E INSTALAÇÃO. AF_07/2025 | UN | 6 | 59.26 | 72.42 | 434.52 | 0.01441%
12.5.4 | 93660 | SINAPI | DISJUNTOR BIPOLAR TIPO DIN, CORRENTE NOMINAL DE 10A - FORNECIMENTO E INSTALAÇÃO. AF_07/2025 | UN | 24 | 59.26 | 72.42 | 1738.08 | 0.05764%
12.5.5 | 93655 | SINAPI | DISJUNTOR MONOPOLAR TIPO DIN, CORRENTE NOMINAL DE 20A - FORNECIMENTO E INSTALAÇÃO. AF_07/2025 | UN | 3 | 13.32 | 16.27 | 48.81 | 0.001619%
12.5.6 | 93654 | SINAPI | DISJUNTOR MONOPOLAR TIPO DIN, CORRENTE NOMINAL DE 16A - FORNECIMENTO E INSTALAÇÃO. AF_07/2025 | UN | 12 | 12.34 | 15.08 | 180.96 | 0.006001%
12.5.7 | 93653 | SINAPI | DISJUNTOR MONOPOLAR TIPO DIN, CORRENTE NOMINAL DE 10A - FORNECIMENTO E INSTALAÇÃO. AF_07/2025 | UN | 24 | 12.34 | 15.08 | 361.92 | 0.012%
12.5.8 | CPE-16 | Próprio | FORNECIMENTO E INSTALAÇÃO DE DISPOSITIVO DPS, 1 POLO, TENSÃO MÁXIMA DE 175V, CORRENTE MÁXIMA DE 45KA (TIPO AC) | UN | 12 | 104.08 | 127.2 | 1526.4 | 0.05062%
12.6 |  |  | LÂMPADAS, LUMINÁRIA E DEMAIS SERVIÇOS - ÁREA EXTERNA |  | 1 |  | 53358.04 | 53358.04 | 1.77%
12.6.1 | CPE-26 | Próprio | REFLETOR RETANGULAR BIVOLT, LUZ BRANCA, 50 W - FORNECIMENTO E INSTALAÇÃO | UN | 2 | 99.83 | 122.01 | 244.02 | 0.008093%
12.6.2 | CPE - 14 | Próprio | RELE FOTOELÉTRICO P/ COMANDO DE ILUMINAÇÃO EXTERNA 220V/1000W - FORNECIMENTO E INSTALAÇÃO INCLUINDO A BASE COM SUPORTE METÁLICO | UN | 1 | 81.81 | 99.98 | 99.98 | 0.003316%
12.6.3 | C.G-ELE-40 | Próprio | LUMINÁRIA TIPO BALIZADOR PARA AMBIENTE ABERTO, CORPO EM ALUMÍNIO FUNDIDO PINTADO, DIFUSOR EM VIDRO FRISADO TEMPERADO, COM LÂMPADA LED 10W – FORNECIMENTO E INSTALAÇÃO | UN | 4 | 136.76 | 167.14 | 668.56 | 0.02217%
12.6.4 | SEPPUR 09.051 | Próprio | INSTALAÇÃO DE POSTE METÁLICO RETO, FLANGEADO, H= ATÉ 7M, INCLUSO PARABOLT - (BASEADA NA SINAPI Nº 105948 - 09/2025) | UN | 19 | 86.6 | 105.84 | 2010.96 | 0.06669%
12.6.5 | COT-PCOL02 | Próprio | POSTE DE JARDIM DECORATIVO - ESTLIO COLONIAL - COM DUAS PÉTALAS PARA LUMINÁRIAS - COR PRETO | UN | 19 | 2250.2 | 2.593,80 (BDI 15,27%) | 49282.2 | 1.634%
12.6.6 | COT-AR01 | Próprio | ARANDELA DECORATIVO - ESTLIO COLONIAL - COM UMA LUMINÁRIA - COR PRETO | UN | 2 | 456.46 | 526,16 (BDI 15,27%) | 1052.32 | 0.0349%
12.7 |  |  | LÂMPADAS, LUMINÁRIA E DEMAIS SERVIÇOS - ÁREA INTERNA |  | 1 |  | 36678.18 | 36678.18 | 1.216%
12.7.1 | CPE-601 | Próprio | LUMINÁRIA TIPO PLAFON QUADRADA, DE EMBUTIR, COM LED DE 40 W - FORNECIMENTO E INSTALAÇÃO. (BASEADA CÓDIGO SINAPI 103788) | UN | 46 | 339.59 | 415.04 | 19091.84 | 0.6332%
12.7.2 | POLICLINICA 02:- 06-10-2025 | Próprio | - LUMINÁRIA TIPO PLAFON QUADRADA, DE EMBUTIR, COM LED DE 24 W - FORNECIMENTO E INSTALAÇÃO. - CP BASEADA CÓDIGO SINAPI 103788 | UN | 28 | 58.97 | 72.07 | 2017.96 | 0.06692%
12.7.3 | CPE-258 | Próprio | FITA DE LED SILICONADA A PROVA D’AGUA, 120 LEDS POR METRO, POTÊNCIA 9,6 W/M, TEMPERATURA DE COR 4000K, COM NO MÍNIMO 1 ANO DE GARANTIA | UN | 90 | 121.97 | 149.07 | 13416.3 | 0.4449%
12.7.4 | ELE.4106 | Próprio | LUMINÁRIA TIPO SPOT DE EMBUTIR COM LÂMPADA LED 15W | Un | 18 | 97.83 | 119.56 | 2152.08 | 0.07137%
12.8 |  |  | QUADRO DE DISTRIBUIÇÃO |  | 1 |  | 6967.39 | 6967.39 | 0.2311%
12.8.1 | CPE-523 | Próprio | QUADRO DE DISTRIBUICAO DE ENERGIA DE EMBUTIR, BARRAMENTO TRIFASICO 225A, CAPACIDADE PARA 70 MODULOS DIN DA CEMAR OU SIMILAR - FORNECIMENTO E INSTALACAO - MEMORIAL DA COMPOSIÇÃO: Composição montada com base no código 1201005017/AGESUL – JUNHO/2025 | UN | 2 | 2027.17 | 2477.6 | 4955.2 | 0.1643%
12.8.2 | CPE-521 | Próprio | QUADRO DE DISTRIBUICAO DE ENERGIA DE EMBUTIR, BARRAMENTO TRIFASICO DE 150A, CAPACIDADE PARA 42 DISJUNTORES DIN DA CEMAR OU SIMILAR - FORNECIMENTO E INSTALACAO - MEMORIAL DA COMPOSIÇÃO: Composição montada com base no código 1201005014/AGESUL – JUNHO/2025 | UN | 1 | 1646.37 | 2012.19 | 2012.19 | 0.06673%
12.9 |  |  | PADRÃO DE ENTRADA |  | 1 |  | 12977.9 | 12977.9 | 0.4304%
12.9.1 | CPE-58 | Próprio | FORNECIMENTO E INSTALAÇÃO DE PADRÃO DE ENERGIA CATEGORIA "T6", RAMAL DE ENTRADA 3 # 95(50) MM² EPR 90°C, DISJUNTOR DE 200 A, POSTE POSTE DUPLO T 7/600 E CAIXA DE MEDIÇÃO 200A, INSTALADO EM MURETA (PADRÃO ENERGISA) | UN | 1 | 8861.56 | 10830.59 | 10830.59 | 0.3592%
12.9.2 | CPE-254 | Próprio | MURETA DE ALVENARIA 1,80 X 2,00M (ESPESSURA DE 0,25 M) PARA CONJUNTO DE MEDIÇÃO E POSTE AUXILIAR DE ENERGIA | UN | 1 | 1193.34 | 1458.5 | 1458.5 | 0.04837%
12.9.3 | CPE-97 | Próprio | GRADE DE FERRO C/ GRADIL EM BARRA CHATA 3/4" X 1/8", INCLUSIVE FERROLHO E DOBRADIÇAS (CONFORME MEMORIAL ) - MEMORIAL DA COMPOSIÇÃO: Composição montada com base no código 12105/ORSE – ABRIL/2022 | M² | 1.04 | 506.17 | 618.64 | 643.38 | 0.02134%
12.9.4 | 00005085 | SINAPI | CADEADO SIMPLES, CORPO EM LATAO MACICO, COM LARGURA DE 35 MM E ALTURA DE APROX 30 MM, HASTE CEMENTADA (NAO LONGA), EM ACO TEMPERADO COM DIAMETRO DE APROX 6,0 MM, INCLUINDO 2 CHAVES | UN | 1 | 39.42 | 45,43 (BDI 15,27%) | 45.43 | 0.001507%
12.10 |  |  | SERVIÇOS GERAIS |  | 1 |  | 5754.06 | 5754.06 | 0.1908%
12.10.1 | 93358 | SINAPI | ESCAVAÇÃO MANUAL DE VALA. AF_09/2024 | m³ | 42.88 | 84.89 | 103.75 | 4448.8 | 0.1475%
12.10.2 | 93382 | SINAPI | REATERRO MANUAL DE VALAS, COM COMPACTADOR DE SOLOS DE PERCUSSÃO. AF_08/2023 | m³ | 42.88 | 24.91 | 30.44 | 1305.26 | 0.04329%
13 |  |  | SPDA |  | 1 |  | 48414.5 | 48414.5 | 1.606%
13.1 |  |  | SPDA - ESTRUTURAL |  | 1 |  | 48414.5 | 48414.5 | 1.606%
13.1.1 | CPE-365 | Próprio | FORNECIMENTO E INSTALAÇÃO DE TERMINAL AÉREO EM AÇO GALVANIZADO COM BASE DE FIXAÇÃO H=30CM - Composição montada com base no código 72315/Sinapi - FEV/2019 | UN | 29 | 36.19 | 44.23 | 1282.67 | 0.04254%
13.1.2 | CPE-41 | Próprio | FORNECIMENTO E INSTALAÇÃO DE CABO DE COBRE NÚ 50 MM² | M | 160 | 66.22 | 80.93 | 12948.8 | 0.4294%
13.1.3 | C.G-ELE-18 | Próprio | TERMINAL A COMPRESSÃO EM COBRE ESTANHADO PARA CABO 70 MM2, 1 FURO E 1 COMPRESSÃO, PARA PARAFUSO DE FIXAÇÃO M10 | UN | 5 | 10.6 | 12.95 | 64.75 | 0.002147%
13.1.4 | CPE-45 | Próprio | CAIXA DE EQUALIZAÇÃO PARA ATERRAMENTO 20X20X10CM DE SOBREPOR PARA 11 TERMINAIS DE PRESSÃO COM BARRAMENTO | UN | 1 | 364.86 | 445.93 | 445.93 | 0.01479%
13.1.5 | 98111 | SINAPI | CAIXA DE INSPEÇÃO PARA ATERRAMENTO, CIRCULAR, EM POLIETILENO, DIÂMETRO INTERNO = 0,3 M. AF_12/2020 | UN | 8 | 58.39 | 71.36 | 570.88 | 0.01893%
13.1.6 | CPE-508 | Próprio | HASTE DE ATERRAMENTO 5/8", REVESTIDA COM ALTA CAMADA DE COBRE - FORNECIMENTO E INSTALAÇÃO | UN | 30 | 95.26 | 116.42 | 3492.6 | 0.1158%
13.1.7 | CPE-46 | Próprio | SOLDA EXOTÉRMICA – FORNECIMENTO E INSTALAÇÃO - COMPOSIÇÃO MONTADA COM BASE NO CÓDIGO C3909/SEINFRA – VERSÃO 27.1 | UN | 30 | 45.43 | 55.52 | 1665.6 | 0.05524%
13.1.8 | CPE-368 | Próprio | LAUDO DE VISTORIA DE SPDA E ART COM MEDIÇÃO DE RESISTÊNCIA ÔHMICA DO SOLO, MEDIÇÃO DE CONTINUIDADE ELÉTRICA, EXCLUSIVE DESLOCAMENTO DE EQUIPE TÉCNICA - Composição montada com base no código 13047/ORSE - AGOSTO/2025 | UN | 1 | 1500 | 1833.3 | 1833.3 | 0.0608%
13.1.9 | EE-ELE-38 | Próprio | INSTALAÇÃO DE SINALIZADOR, 100W, COM FOTOCÉLULA, PARA SPDA – FORNECIMENTO E INSTALAÇÃO | UN | 2 | 88.03 | 107.59 | 215.18 | 0.007136%
13.1.10 | ELE.4031 | Próprio | PÁRA-RAIO TIPO FRANKLIN 350MM, LATÃO CROMADO, PARA DESCIDA 1 CABO, C/ SUPORTE E CONECTORES P/ CABO TERRA, INCLUSIVE MASTRO AÇO GALV. 3MX2" E BASE | Un | 2 | 906.64 | 1108.09 | 2216.18 | 0.0735%
13.1.11 | 96988 | SINAPI | MASTRO 1 ½", COM 3 METROS, PARA SPDA - FORNECIMENTO E INSTALAÇÃO. AF_08/2023 | UN | 2 | 195.78 | 239.28 | 478.56 | 0.01587%
13.1.12 | 93358 | SINAPI | ESCAVAÇÃO MANUAL DE VALA. AF_09/2024 | m³ | 28 | 84.89 | 103.75 | 2905 | 0.09634%
13.1.13 | 93382 | SINAPI | REATERRO MANUAL DE VALAS, COM COMPACTADOR DE SOLOS DE PERCUSSÃO. AF_08/2023 | m³ | 28 | 24.91 | 30.44 | 852.32 | 0.02827%
13.1.14 | 96975 | SINAPI | CORDOALHA DE COBRE NU 70 MM², NÃO ENTERRADA, COM ISOLADOR - FORNECIMENTO E INSTALAÇÃO. AF_08/2023 | M | 12 | 121 | 147.88 | 1774.56 | 0.05885%
13.1.15 | CPE - SPDA01 | Próprio | BARRA DE AÇO REDONDA GALVANIZADA A FOGO 3/8” X 3,45 M (RE-BAR) – FORNECIMENTO E INSTALAÇÃO (BASEADA ORSE/11846) | UN | 150 | 55.4 | 67.7 | 10155 | 0.3368%
13.1.16 | CPE-40 | Próprio | BARRA CHATA DE ALUMÍNIO DE 7/8” X 1/8” COM BUCHA E PARAFUSO PARA FIXAÇÃO – FORNECIMENTO E INSTALAÇÃO | M | 200 | 22.63 | 27.65 | 5530 | 0.1834%
13.1.17 | 96984 | SINAPI | ELETRODUTO PVC RÍGIDO, DIÂMETRO 40MM, COM 3 METROS, PARA SPDA - FORNECIMENTO E INSTALAÇÃO. AF_08/2023 | UN | 1 | 56.56 | 69.12 | 69.12 | 0.002292%
13.1.18 | CPE-332 | Próprio | SUPORTE GUIA REFORÇADO 90º EM CHAPA GALVANIZADA C/ 2 ROLDANAS REF:TEL-290 - SPDA | UN | 10 | 53.09 | 64.88 | 648.8 | 0.02152%
13.1.19 | C.G-ELE-83 | Próprio | CONECTOR ESTRUTURAL – FORNECIMENTO E INSTALAÇÃO | UN | 1 | 90.76 | 110.92 | 110.92 | 0.003679%
13.1.20 | C.G-ELE-76 | Próprio | FIXAÇÃO UTILIZANDO PARAFUSO AUTO-ATARRACHANTE EM AÇO INOX 4,2 X 32MM, BUCHA DE NYLON Nº 6 E ARRUELA LISA EM AÇO INOX 1/4” – FORNECIMENTO E INSTALAÇÃO | UN | 15 | 6.54 | 7.99 | 119.85 | 0.003975%
13.1.21 | PVL - 18 | Próprio | GRAMPO METALICO TIPO U PARA HASTE DE ATERRAMENTO DE ATE 5/8' - FORNECIMENTO E INSTALAÇÃO. | UN | 8 | 34.62 | 42.31 | 338.48 | 0.01123%
13.1.22 | CPE-603 | Próprio | CONECTOR DE MEDICAO BIMETALICO, EM LIGA DE ALUMINIO COM 2 PARAFUSOS - PARA CABOS DE 16 A 70MM2 (REF. TEL-561) DA TERMOTECNICA OU SIMILAR - FORNECIMENTO E INSTALACAO (BASEADO AGESUL - 1201007040 - 06/2025) | UN | 15 | 37.97 | 46.4 | 696 | 0.02308%
14 |  |  | CABEAMENTO ESTRUTURADO |  | 1 |  | 54401.87 | 54401.87 | 1.804%
14.1 | SWITCH 24 PORTAS 10/100 MPBS + 2P10-100-1000 BT | Próprio | FORNECIMENTO E INSTALAÇÃO DE SWITCH 24 PORTAS 10/100 MPBS + 2P10-100-1000 BT | UND | 2 | 1441.92 | 1762.31 | 3524.62 | 0.1169%
14.2 | SEPPUR 09.083 | Próprio | CABO DE REDE CAT6, BLINDADO - FORNECIMENTO E INSTALAÇÃO. - BASEADA NA SINAPI Nº 98299) | M | 450 | 49.81 | 60.87 | 27391.5 | 0.9084%
14.3 | INEL - 1009 | Próprio | CABO DE FIBRA ÓTICA, INSTALADO EM EDIFICAÇÃO INSTITUCIONAL - FORNECIMENTO E INSTALAÇÃO (BASEADO SINAPI 98927) | M | 75 | 10.38 | 12.68 | 951 | 0.03154%
14.4 | 98302 | SINAPI | PATCH PANEL 24 PORTAS, CATEGORIA 6 - FORNECIMENTO E INSTALAÇÃO. AF_11/2019 | UN | 2 | 984.04 | 1202.69 | 2405.38 | 0.07977%
14.5 | ELE.4045 | Próprio | MINI RACK DE PAREDE 19" X 8U X 450MM, COM RÉGUA (FILTRO DE LINHA) COM 4 TOMADAS - FORNECIMENTO E INSTALAÇÃO | Un | 2 | 1186.7 | 1450.38 | 2900.76 | 0.0962%
14.6 | CPE-TEL02 | Próprio | TOMADA DUPLA PARA LÓGICA NO PISO, METAL, RJ45 - FORNECIMENTO E INSTALAÇÃO (BASEADO COMPOSIÇÃO ORSE 12937 - 09/2025) | UN | 4 | 71.97 | 87.96 | 351.84 | 0.01167%
14.7 | CPE-239 | Próprio | CONDULETE DE PVC, TIPO X, PARA ELETRODUTO DE PVC DN 32 MM (1”), APARENTE COM TAMPA CEGA - FORNECIMENTO E INSTALAÇÃO | UN | 3 | 59.56 | 72.79 | 218.37 | 0.007242%
14.8 | EE-ELE-01 | Próprio | CONDULETE DE PVC, TIPO 5 ENTRADAS, DN 25 MM 3/4” – FORNECIMENTO E INSTALAÇÃO | UN | 30 | 36.08 | 44.09 | 1322.7 | 0.04387%
14.9 | 91875 | SINAPI | LUVA PARA ELETRODUTO, PVC, ROSCÁVEL, DN 25 MM (3/4"), PARA CIRCUITOS TERMINAIS, INSTALADA EM FORRO - FORNECIMENTO E INSTALAÇÃO. AF_03/2023 | UN | 17 | 8.35 | 10.2 | 173.4 | 0.005751%
14.10 | 91876 | SINAPI | LUVA PARA ELETRODUTO, PVC, ROSCÁVEL, DN 32 MM (1"), PARA CIRCUITOS TERMINAIS, INSTALADA EM FORRO - FORNECIMENTO E INSTALAÇÃO. AF_03/2023 | UN | 2 | 10.07 | 12.3 | 24.6 | 0.0008158%
14.11 | 98262 | SINAPI | CABO TELEFÔNICO CCI-50 2 PARES, SEM BLINDAGEM, INSTALADO EM ENTRADA DE EDIFICAÇÃO - FORNECIMENTO E INSTALAÇÃO. AF_11/2019 | M | 275 | 4.5 | 5.49 | 1509.75 | 0.05007%
14.12 | 100556 | SINAPI | CAIXA DE PASSAGEM PARA TELEFONE 15X15X10CM (SOBREPOR), FORNECIMENTO E INSTALACAO. AF_11/2019 | UN | 4 | 38.45 | 46.99 | 187.96 | 0.006233%
14.13 | 97881 | SINAPI | CAIXA ENTERRADA ELÉTRICA RETANGULAR, EM CONCRETO PRÉ-MOLDADO, FUNDO COM BRITA, DIMENSÕES INTERNAS: 0,3X0,3X0,3 M. AF_12/2020 | UN | 2 | 168.19 | 205.56 | 411.12 | 0.01363%
14.14 | 91863 | SINAPI | ELETRODUTO RÍGIDO ROSCÁVEL, PVC, DN 25 MM (3/4"), PARA CIRCUITOS TERMINAIS, INSTALADO EM FORRO - FORNECIMENTO E INSTALAÇÃO. AF_03/2023 | M | 115 | 11.07 | 13.52 | 1554.8 | 0.05156%
14.15 | C.G-ELE-109 | Próprio | FIXAÇÃO DE TUBOS HORIZONTAIS, COM ABRAÇADEIRA METÁLICA RÍGIDA TIPO D 3/4” , FIXADA EM PERFILADO EM LAJE. AF_05/2015 | M | 115 | 3.91 | 4.77 | 548.55 | 0.01819%
14.16 | INEL-6002 | Próprio | ELETRODUTO RÍGIDO ROSCÁVEL, PVC, DN 32 MM (1"), PARA CIRCUITOS TERMINAIS, INSTALADO EM ESTRUTURA METÁLICA - FORNECIMENTO E INSTALAÇÃO (BASEADO SINAPI 91864) | M | 12 | 27.69 | 33.84 | 406.08 | 0.01347%
14.17 | 91834 | SINAPI | ELETRODUTO FLEXÍVEL CORRUGADO, PVC, DN 25 MM (3/4"), PARA CIRCUITOS TERMINAIS, INSTALADO EM FORRO - FORNECIMENTO E INSTALAÇÃO. AF_03/2023 | M | 22 | 17.61 | 21.52 | 473.44 | 0.0157%
14.18 | 91854 | SINAPI | ELETRODUTO FLEXÍVEL CORRUGADO, PVC, DN 25 MM (3/4"), PARA CIRCUITOS TERMINAIS, INSTALADO EM PAREDE - FORNECIMENTO E INSTALAÇÃO. AF_03/2023 | M | 40 | 9.46 | 11.56 | 462.4 | 0.01533%
14.19 | 91836 | SINAPI | ELETRODUTO FLEXÍVEL CORRUGADO, PVC, DN 32 MM (1"), PARA CIRCUITOS TERMINAIS, INSTALADO EM FORRO - FORNECIMENTO E INSTALAÇÃO. AF_03/2023_PA | M | 8 | 20.76 | 25.37 | 202.96 | 0.006731%
14.20 | ELE.SEM-02 | Próprio | ELETRODUTO FLEXÍVEL CORRUGADO, PEAD, DN 32 (1 1/4"), PARA REDE ENTERRADA DE DISTRIBUIÇÃO DE ENERGIA ELÉTRICA - FORNECIMENTO E INSTALAÇÃO (BASEADO SINAPI 97667) | UN | 25 | 7.36 | 8.99 | 224.75 | 0.007454%
14.21 | 104780 | SINAPI | RASGO LINEAR MECANIZADO EM ALVENARIA, PARA ELETRODUTOS, DIÂMETROS MENORES OU IGUAIS A 40 MM. AF_09/2023 | M | 40 | 5.04 | 6.15 | 246 | 0.008158%
14.22 | 104766 | SINAPI | CHUMBAMENTO LINEAR EM ALVENARIA PARA ELETRODUTOS COM DIÂMETROS MENORES OU IGUAIS A 40 MM. AF_09/2023 | M | 40 | 15.93 | 19.46 | 778.4 | 0.02581%
14.23 | 93358 | SINAPI | ESCAVAÇÃO MANUAL DE VALA. AF_09/2024 | m³ | 4.025 | 84.89 | 103.75 | 417.59 | 0.01385%
14.24 | 104737 | SINAPI | REATERRO MANUAL DE VALAS, COM PLACA VIBRATÓRIA. AF_08/2023 | m³ | 4.025 | 21.71 | 26.53 | 106.78 | 0.003541%
14.25 | CPE-TEL | Próprio | CENTRAL TELEFÔNICA (PABX - CPA 4/12) - FORNECIMENTO E INSTALAÇÃO - (BASEADO ORSE 679-09/2025) | UN | 2 | 1144.5 | 1398.8 | 2797.6 | 0.09278%
14.26 | CPE-TEL03 | Próprio | CONECTOR RJ 45 FÊMEA CAT 06 (KRONE OU SIMILAR ) - FORNECIMENTO E INSTALAÇÃO (BASEADO ORSE 7164 - 09/2025) | UN | 62 | 35.07 | 42.86 | 2657.32 | 0.08813%
14.27 | CPE-TEL04 | Próprio | TOMADA DUPLA PARA LÓGICA RJ45, CAT. 6, COM CAIXA PVC, EMBUTIR, COMPLETA - FORNECIMENTO E INSTALAÇÃO (BASEADO ORSE 11234) | UN | 2 | 122.51 | 149.73 | 299.46 | 0.009931%
14.28 | CPE-TEL05 | Próprio | CONECTOR RJ45 MACHO, CAT. 06 - FORNECIMENTO E INSTALAÇÃO - (BASEADO ORSE 11242- 09/2025) | UN | 64 | 8.41 | 10.27 | 657.28 | 0.0218%
14.29 | RJ45/R11-4/2 | Próprio | TOMADA DUPLA RJ45/RJ11 - FORNECIMENTO E INSTALAÇÃO.- BASEADO NO CODIGO SINAPI (98308) | UN | 14 | 69.87 | 85.39 | 1195.46 | 0.03965%
15 |  |  | ESQUADRIAS |  | 1 |  | 116432.46 | 116432.46 | 3.861%
15.1 |  |  | ESQUADRIAS DE ALUMÍNIO |  | 1 |  | 74023.94 | 74023.94 | 2.455%
15.1.1 | 91338 | SINAPI | PORTA DE ALUMÍNIO DE ABRIR COM LAMBRI, COM GUARNIÇÃO, FIXAÇÃO COM PARAFUSOS - FORNECIMENTO E INSTALAÇÃO. AF_12/2019 | m² | 54.89 | 897.26 | 1096.63 | 60194.02 | 1.996%
15.1.2 | 94569 | SINAPI | JANELA DE ALUMÍNIO TIPO MAXIM-AR, BATENTE/ REQUADRO 3 A 14 CM, VIDRO INCLUSO, FIXAÇÃO COM PARAFUSO, SEM GUARNIÇÃO/ ALIZAR, DIMENSÕES 60X80 (A X L) CM, SEM ACABAMENTO, VEDAÇÃO COM SILICONE, EXCLUSIVE CONTRAMARCO - FORNECIMENTO E INSTALAÇÃO. AF_11/2024 | m² | 17.44 | 648.83 | 793 | 13829.92 | 0.4587%
15.2 |  |  | ESQUADRIAS DE VIDRO |  | 1 |  | 42408.52 | 42408.52 | 1.406%
15.2.1 | CP 109 | Próprio | PORTA DE CORRER EM VIDRO TEMPERADO, 440x220 CM, ESPESSURA 10MM, INCLUSIVE ACESSÓRIOS. AF_01/2021 | UN | 1 | 6949.26 | 8493.38 | 8493.38 | 0.2817%
15.2.2 | CP 110 | Próprio | JANELA DE CORRER DE VIDRO 2,50x1,20 m, QUATRO FOLHAS – VIDRO TEMPERADO 8MM – FORNECIMENTO E INSTALAÇÃO | UNID. | 14 | 1982.09 | 2422.51 | 33915.14 | 1.125%
16 |  |  | PREVENÇÃO E COMBATE A INCÊNDIO |  | 1 |  | 4218.41 | 4218.41 | 0.1399%
16.1 | 97599 | SINAPI | LUMINÁRIA DE EMERGÊNCIA, COM 30 LÂMPADAS LED DE 2 W, SEM REATOR - FORNECIMENTO E INSTALAÇÃO. AF_09/2024 | UN | 19 | 16.2 | 19.79 | 376.01 | 0.01247%
16.2 | CP140 | Próprio | PLACA DE SINALIZACAO DE SEGURANCA CONTRA INCENDIO, FOTOLUMINESCENTE, RETANGULAR, *13 X 26* CM, EM PVC *2* MM ANTI-CHAMAS (SIMBOLOS, CORES E PICTOGRAMAS CONFORME NBR 16820) – FORNECIMENTO E INSTALAÇÃO | UN | 19 | 14.81 | 18.1 | 343.9 | 0.0114%
16.3 | CP141 | Próprio | PLACA DE SINALIZACAO DE SEGURANCA CONTRA INCENDIO, FOTOLUMINESCENTE,QUADRADA, *14 X 14* CM, EM PVC *2* MM ANTI-CHAMAS (SIMBOLOS, CORES E PICTOGRAMAS CONFORME NBR 16820) – FORNECIMENTO E INSTALAÇÃO | UN | 4 | 10.58 | 12.93 | 51.72 | 0.001715%
16.4 | 101909 | SINAPI | EXTINTOR DE INCÊNDIO PORTÁTIL COM CARGA DE PQS DE 6 KG, CLASSE BC - FORNECIMENTO E INSTALAÇÃO. AF_10/2020_PE | UN | 2 | 253.67 | 310.03 | 620.06 | 0.02056%
16.5 | 101905 | SINAPI | EXTINTOR DE INCÊNDIO PORTÁTIL COM CARGA DE ÁGUA PRESSURIZADA DE 10 L, CLASSE A - FORNECIMENTO E INSTALAÇÃO. AF_10/2020_PE | UN | 1 | 224.92 | 274.89 | 274.89 | 0.009116%
16.6 | 101907 | SINAPI | EXTINTOR DE INCÊNDIO PORTÁTIL COM CARGA DE CO2 DE 6 KG, CLASSE BC - FORNECIMENTO E INSTALAÇÃO. AF_10/2020_PE | UN | 1 | 713.67 | 872.24 | 872.24 | 0.02893%
16.7 | 90447 | SINAPI | RASGO LINEAR MANUAL EM ALVENARIA, PARA ELETRODUTOS, DIÂMETROS MENORES OU IGUAIS A 40 MM. AF_09/2023 | M | 9.5 | 8.05 | 9.83 | 93.38 | 0.003097%
16.8 | 90466 | SINAPI | CHUMBAMENTO LINEAR EM ALVENARIA PARA RAMAIS/DISTRIBUIÇÃO DE INSTALAÇÕES HIDRÁULICAS COM DIÂMETROS MENORES OU IGUAIS A 40 MM. AF_09/2023 | M | 9.5 | 15.46 | 18.89 | 179.45 | 0.005951%
16.9 | 91834 | SINAPI | ELETRODUTO FLEXÍVEL CORRUGADO, PVC, DN 25 MM (3/4"), PARA CIRCUITOS TERMINAIS, INSTALADO EM FORRO - FORNECIMENTO E INSTALAÇÃO. AF_03/2023 | M | 19 | 17.61 | 21.52 | 408.88 | 0.01356%
16.10 | 91924 | SINAPI | CABO DE COBRE FLEXÍVEL ISOLADO, 1,5 MM², ANTI-CHAMA 450/750 V, PARA CIRCUITOS TERMINAIS - FORNECIMENTO E INSTALAÇÃO. AF_03/2023 | M | 57 | 3.21 | 3.92 | 223.44 | 0.00741%
16.11 | 91990 | SINAPI | TOMADA ALTA DE EMBUTIR (1 MÓDULO), 2P+T 10 A, SEM SUPORTE E SEM PLACA - FORNECIMENTO E INSTALAÇÃO. AF_03/2023 | UN | 19 | 33.35 | 40.76 | 774.44 | 0.02568%
17 |  |  | PAISAGISMO |  | 1 |  | 14652.77 | 14652.77 | 0.4859%
17.1 | 103946 | SINAPI | PLANTIO DE GRAMA ESMERALDA OU SÃO CARLOS OU CURITIBANA, EM PLACAS. AF_07/2024 | m² | 522.08 | 19.58 | 23.93 | 12493.37 | 0.4143%
17.2 | 98510 | SINAPI | PLANTIO DE ÁRVORE ORNAMENTAL COM ALTURA DE MUDA MENOR OU IGUAL A 2,00 M . AF_07/2024 | UN | 15 | 117.79 | 143.96 | 2159.4 | 0.07161%
18 |  |  | PASSEIO E ACESSIBILIDADE |  | 1 |  | 44970.26 | 44970.26 | 1.491%
18.1 | PISO TÁTIL - 01 | Próprio | PISO PODOTÁTIL, DIRECIONAL OU ALERTA, ASSENTADO SOBRE ARGAMASSA. (BASEADA NA COMPOSIÇÃO da SINAPI Nº 101094 - 07/2021 E NA COMPOSIÇÃO ORSE Nº7324) | m² | 27.18 | 168.96 | 206.5 | 5612.67 | 0.1861%
18.2 | 94991 | SINAPI | EXECUÇÃO DE PASSEIO (CALÇADA) OU PISO DE CONCRETO COM CONCRETO MOLDADO IN LOCO, USINADO C20, ACABAMENTO CONVENCIONAL, NÃO ARMADO. AF_08/2022 | m³ | 11.89 | 972.89 | 1189.06 | 14137.92 | 0.4689%
18.3 | 94992 | SINAPI | EXECUÇÃO DE PASSEIO (CALÇADA) OU PISO DE CONCRETO COM CONCRETO MOLDADO IN LOCO, FEITO EM OBRA, ACABAMENTO CONVENCIONAL, ESPESSURA 6 CM, ARMADO. AF_08/2022 | m² | 218.6 | 90.98 | 111.19 | 24306.13 | 0.8061%
18.4 | 12214 | ORSE | Rampa padrão para acesso de deficientes a passeio público, em concreto simples Fck=25MPa, desempolada, com pintura indicativa em novacor, 02 demãos | un | 2 | 373.73 | 456.77 | 913.54 | 0.0303%
19 |  |  | ESTACIONAMENTO |  | 1 |  | 71245.13 | 71245.13 | 2.363%
19.1 | 94994 | SINAPI | EXECUÇÃO DE PASSEIO (CALÇADA) OU PISO DE CONCRETO COM CONCRETO MOLDADO IN LOCO, FEITO EM OBRA, ACABAMENTO CONVENCIONAL, ESPESSURA 8 CM, ARMADO. AF_08/2022 | m² | 409.09 | 109.25 | 133.52 | 54621.69 | 1.811%
19.2 | CP286 | Próprio | PINTURA ACRÍLICA EM PISO CIMENTADO DUAS DEMÃOS | m² | 409.09 | 23.64 | 28.89 | 11818.61 | 0.3919%
19.3 | 13030 | ORSE | Bicicletário em tubo de aço galvanizado diam=2.1/2", para 6 bicicletas, chumbadas no piso, incluso pintura de acabamento com 02 demãos | un | 1 | 3931.3 | 4804.83 | 4804.83 | 0.1593%
20 |  |  | FACHADA |  | 1 |  | 271277.71 | 271277.71 | 8.997%
20.1 | 12045 | ORSE | Letra em aço inox escovado/polido 40 x 40cm - instalado | un | 17 | 217.41 | 265.71 | 4517.07 | 0.1498%
20.2 | COT.PGM | Próprio | FABRICAÇÃO E INSTALAÇÃO DE PORTÕES E GRADES METÁLICAS COM DESENHOS EM ARABESCOS | UN | 1 | 147009.93 | 179675.53 | 179675.53 | 5.959%
20.3 | MOD.SAGRADA | Próprio | MOLDURAS EM EPS PARA FACHADA | UN | 1 | 71252.75 | 87085.11 | 87085.11 | 2.888%
21 |  |  | MURO |  | 1 |  | 135655.53 | 135655.53 | 4.499%
21.1 |  |  | ESTRUTURAL |  | 1 |  | 73783.76 | 73783.76 | 2.447%
21.1.1 |  |  | FUNDAÇÃO |  | 1 |  | 5110.14 | 5110.14 | 0.1695%
21.1.1.1 | 101174 | SINAPI | ESTACA BROCA DE CONCRETO, DIÂMETRO DE 25CM, ESCAVAÇÃO MANUAL COM TRADO CONCHA, COM ARMADURA DE ARRANQUE. AF_05/2020 | M | 46 | 90.9 | 111.09 | 5110.14 | 0.1695%
21.1.2 |  |  | VIGA BALDRAME |  | 1 |  | 17810.25 | 17810.25 | 0.5907%
21.1.2.1 | 96542 | SINAPI | FABRICAÇÃO, MONTAGEM E DESMONTAGEM DE FÔRMA PARA VIGA BALDRAME, EM CHAPA DE MADEIRA COMPENSADA RESINADA, E=17 MM, 4 UTILIZAÇÕES. AF_01/2024 | m² | 43.56 | 99.41 | 121.49 | 5292.1 | 0.1755%
21.1.2.2 | 94965 | SINAPI | CONCRETO FCK = 25MPA, TRAÇO 1:2,3:2,7 (EM MASSA SECA DE CIMENTO/ AREIA MÉDIA/ BRITA 1) - PREPARO MECÂNICO COM BETONEIRA 400 L. AF_05/2021 | m³ | 3.33 | 606.99 | 741.86 | 2470.39 | 0.08193%
21.1.2.3 | 103670 | SINAPI | LANÇAMENTO COM USO DE BALDES, ADENSAMENTO E ACABAMENTO DE CONCRETO EM ESTRUTURAS. AF_02/2022 | m³ | 3.33 | 291.46 | 356.22 | 1186.21 | 0.03934%
21.1.2.4 | 98557 | SINAPI | IMPERMEABILIZAÇÃO DE SUPERFÍCIE COM EMULSÃO ASFÁLTICA, 2 DEMÃOS. AF_09/2023 | m² | 43.56 | 39.25 | 47.97 | 2089.57 | 0.0693%
21.1.2.5 | 104111 | SINAPI | ARMAÇÃO DE PILAR OU VIGA DE ESTRUTURA DE CONCRETO ARMADO EMBUTIDA EM ALVENARIA DE VEDAÇÃO UTILIZANDO AÇO CA-60 DE 5,0 MM - MONTAGEM. AF_06/2022 | KG | 86.46 | 20.3 | 24.81 | 2145.07 | 0.07114%
21.1.2.6 | 104109 | SINAPI | ARMAÇÃO DE PILAR OU VIGA DE ESTRUTURA DE CONCRETO ARMADO EMBUTIDA EM ALVENARIA DE VEDAÇÃO UTILIZANDO AÇO CA-50 DE 8,0 MM - MONTAGEM. AF_06/2022 | KG | 238.87 | 15.85 | 19.37 | 4626.91 | 0.1534%
21.1.3 |  |  | PILARES |  | 1 |  | 34496.76 | 34496.76 | 1.144%
21.1.3.1 | 94965 | SINAPI | CONCRETO FCK = 25MPA, TRAÇO 1:2,3:2,7 (EM MASSA SECA DE CIMENTO/ AREIA MÉDIA/ BRITA 1) - PREPARO MECÂNICO COM BETONEIRA 400 L. AF_05/2021 | m³ | 5.06 | 606.99 | 741.86 | 3753.81 | 0.1245%
21.1.3.2 | 103670 | SINAPI | LANÇAMENTO COM USO DE BALDES, ADENSAMENTO E ACABAMENTO DE CONCRETO EM ESTRUTURAS. AF_02/2022 | m³ | 5.06 | 291.46 | 356.22 | 1802.47 | 0.05978%
21.1.3.3 | 92269 | SINAPI | FABRICAÇÃO DE FÔRMA PARA PILARES E ESTRUTURAS SIMILARES, EM MADEIRA SERRADA, E=25 MM. AF_09/2020 | m² | 91.08 | 170.12 | 207.92 | 18937.35 | 0.628%
21.1.3.4 | 104111 | SINAPI | ARMAÇÃO DE PILAR OU VIGA DE ESTRUTURA DE CONCRETO ARMADO EMBUTIDA EM ALVENARIA DE VEDAÇÃO UTILIZANDO AÇO CA-60 DE 5,0 MM - MONTAGEM. AF_06/2022 | KG | 115.92 | 20.3 | 24.81 | 2875.97 | 0.09538%
21.1.3.5 | 104111 | SINAPI | ARMAÇÃO DE PILAR OU VIGA DE ESTRUTURA DE CONCRETO ARMADO EMBUTIDA EM ALVENARIA DE VEDAÇÃO UTILIZANDO AÇO CA-60 DE 5,0 MM - MONTAGEM. AF_06/2022 | KG | 287.27 | 20.3 | 24.81 | 7127.16 | 0.2364%
21.1.4 |  |  | VIGA SUPERIOR |  | 1 |  | 16366.61 | 16366.61 | 0.5428%
21.1.4.1 | 96542 | SINAPI | FABRICAÇÃO, MONTAGEM E DESMONTAGEM DE FÔRMA PARA VIGA BALDRAME, EM CHAPA DE MADEIRA COMPENSADA RESINADA, E=17 MM, 4 UTILIZAÇÕES. AF_01/2024 | m² | 49.06 | 99.41 | 121.49 | 5960.29 | 0.1977%
21.1.4.2 | 94965 | SINAPI | CONCRETO FCK = 25MPA, TRAÇO 1:2,3:2,7 (EM MASSA SECA DE CIMENTO/ AREIA MÉDIA/ BRITA 1) - PREPARO MECÂNICO COM BETONEIRA 400 L. AF_05/2021 | m³ | 3.3 | 606.99 | 741.86 | 2448.13 | 0.08119%
21.1.4.3 | 103670 | SINAPI | LANÇAMENTO COM USO DE BALDES, ADENSAMENTO E ACABAMENTO DE CONCRETO EM ESTRUTURAS. AF_02/2022 | m³ | 3.33 | 291.46 | 356.22 | 1186.21 | 0.03934%
21.1.4.4 | 104111 | SINAPI | ARMAÇÃO DE PILAR OU VIGA DE ESTRUTURA DE CONCRETO ARMADO EMBUTIDA EM ALVENARIA DE VEDAÇÃO UTILIZANDO AÇO CA-60 DE 5,0 MM - MONTAGEM. AF_06/2022 | KG | 86.46 | 20.3 | 24.81 | 2145.07 | 0.07114%
21.1.4.5 | 104109 | SINAPI | ARMAÇÃO DE PILAR OU VIGA DE ESTRUTURA DE CONCRETO ARMADO EMBUTIDA EM ALVENARIA DE VEDAÇÃO UTILIZANDO AÇO CA-50 DE 8,0 MM - MONTAGEM. AF_06/2022 | KG | 238.87 | 15.85 | 19.37 | 4626.91 | 0.1534%
21.2 |  |  | ALVENARIA E PINTURA |  | 1 |  | 41651.62 | 41651.62 | 1.381%
21.2.1 | 103324 | SINAPI | ALVENARIA DE VEDAÇÃO DE BLOCOS CERÂMICOS FURADOS NA VERTICAL DE 14X19X39 CM (ESPESSURA 14 CM) E ARGAMASSA DE ASSENTAMENTO COM PREPARO EM BETONEIRA. AF_12/2021 | m² | 146.1 | 86.2 | 105.35 | 15391.63 | 0.5104%
21.2.2 | 87878 | SINAPI | CHAPISCO APLICADO EM ALVENARIAS E ESTRUTURAS DE CONCRETO INTERNAS, COM COLHER DE PEDREIRO. ARGAMASSA TRAÇO 1:3 COM PREPARO MANUAL. AF_10/2022 | m² | 292.2 | 5.1 | 6.23 | 1820.4 | 0.06037%
21.2.3 | 104955 | SINAPI | MASSA ÚNICA, EM ARGAMASSA TRAÇO 1:2:8, PREPARO MECÂNICO, APLICADA MANUALMENTE EM PAREDES INTERNAS DE AMBIENTES COM PÉ-DIREITO DUPLO E ÁREA MAIOR QUE 10M², E = 17,5MM, COM TALISCAS. AF_03/2024 | m² | 292.2 | 41.31 | 50.48 | 14750.25 | 0.4892%
21.2.4 | 95305 | SINAPI | TEXTURA ACRÍLICA, APLICAÇÃO MANUAL EM PAREDE, UMA DEMÃO. AF_04/2023 | m² | 292.2 | 13.99 | 17.09 | 4993.69 | 0.1656%
21.2.5 | 88489 | SINAPI | PINTURA LÁTEX ACRÍLICA PREMIUM, APLICAÇÃO MANUAL EM PAREDES, DUAS DEMÃOS. AF_04/2023 | m² | 292.2 | 13.15 | 16.07 | 4695.65 | 0.1557%
21.3 |  |  | PINGADEIRA |  | 1 |  | 8662.14 | 8662.14 | 0.2873%
21.3.1 | 101979 | SINAPI | CHAPIM (RUFO CAPA) EM AÇO GALVANIZADO, CORTE 33. AF_11/2020 | M | 162 | 43.75 | 53.47 | 8662.14 | 0.2873%
21.4 |  |  | CERCAMENTO |  | 1 |  | 11558.01 | 11558.01 | 0.3833%
21.4.1 | CP112 | Próprio | CERCA ELÉTRICA INDUSTRIAL, 6 FIOS (FORNECIMENTO E INSTALAÇÃO) | M | 162 | 54.8 | 66.97 | 10849.14 | 0.3598%
21.4.2 | COTAÇÃO 03 | Próprio | KIT (CENTRAL, BATERIA/ SIRENE) P/ CERCA ELÉTRICA INDUSTRIAL | UN | 1 | 580 | 708.87 | 708.87 | 0.02351%
22 |  |  | ABRIGO DE RESIDUOS SÓLIDOS |  | 1 |  | 36065.73 | 36065.73 | 1.196%
22.1 |  |  | FUNDAÇÃO |  | 1 |  | 5070.91 | 5070.91 | 0.1682%
22.1.1 |  |  | MOVIMENTAÇÃO DE TERRA |  | 1 |  | 375.53 | 375.53 | 0.01245%
22.1.1.1 | 96527 | SINAPI | ESCAVAÇÃO MANUAL PARA VIGA BALDRAME OU SAPATA CORRIDA (INCLUINDO ESCAVAÇÃO PARA COLOCAÇÃO DE FÔRMAS). AF_01/2024 | m³ | 1.55 | 102.34 | 125.07 | 193.85 | 0.006429%
22.1.1.2 | 93382 | SINAPI | REATERRO MANUAL DE VALAS, COM COMPACTADOR DE SOLOS DE PERCUSSÃO. AF_08/2023 | m³ | 1.12 | 24.91 | 30.44 | 34.09 | 0.001131%
22.1.1.3 | 96522 | SINAPI | ESCAVAÇÃO MANUAL PARA BLOCO DE COROAMENTO OU SAPATA (SEM ESCAVAÇÃO PARA COLOCAÇÃO DE FÔRMAS). AF_01/2024 | m³ | 0.86 | 140.42 | 171.62 | 147.59 | 0.004895%
22.1.2 |  |  | BLOCO DE COROAMENTO |  | 1 |  | 2287.67 | 2287.67 | 0.07587%
22.1.2.1 | 96619 | SINAPI | LASTRO DE CONCRETO MAGRO, APLICADO EM BLOCOS DE COROAMENTO OU SAPATAS, ESPESSURA DE 5 CM. AF_01/2024 | m² | 1.44 | 44.9 | 54.87 | 79.01 | 0.00262%
22.1.2.2 | 94965 | SINAPI | CONCRETO FCK = 25MPA, TRAÇO 1:2,3:2,7 (EM MASSA SECA DE CIMENTO/ AREIA MÉDIA/ BRITA 1) - PREPARO MECÂNICO COM BETONEIRA 400 L. AF_05/2021 | m³ | 0.63 | 606.99 | 741.86 | 467.37 | 0.0155%
22.1.2.3 | 103670 | SINAPI | LANÇAMENTO COM USO DE BALDES, ADENSAMENTO E ACABAMENTO DE CONCRETO EM ESTRUTURAS. AF_02/2022 | m³ | 0.63 | 291.46 | 356.22 | 224.41 | 0.007442%
22.1.2.4 | 96535 | SINAPI | FABRICAÇÃO, MONTAGEM E DESMONTAGEM DE FÔRMA PARA SAPATA, EM MADEIRA SERRADA, E=25 MM, 4 UTILIZAÇÕES. AF_01/2024 | m² | 4.22 | 135.98 | 166.19 | 701.32 | 0.02326%
22.1.2.5 | 96546 | SINAPI | ARMAÇÃO DE BLOCO UTILIZANDO AÇO CA-50 DE 10 MM - MONTAGEM. AF_01/2024 | KG | 47.17 | 14.15 | 17.29 | 815.56 | 0.02705%
22.1.3 |  |  | ESTACAS |  | 1 |  | 2407.71 | 2407.71 | 0.07985%
22.1.3.1 | CP 104 | Próprio | ESTACA ESCAVADA MECANICAMENTE, SEM FLUIDO ESTABILIZANTE, COM 25CM DE DIÂMETRO, CONCRETO LANÇADO POR CAMINHÃO BETONEIRA (EXCLUSIVE MOBILIZAÇÃO E DESMOBILIZAÇÃO) | M | 20 | 65.28 | 79.78 | 1595.6 | 0.05292%
22.1.3.2 | 95583 | SINAPI | MONTAGEM DE ARMADURA TRANSVERSAL DE ESTACAS DE SEÇÃO CIRCULAR, DIÂMETRO = 5,0 MM. AF_09/2021_PS | KG | 11.47 | 15.95 | 19.49 | 223.55 | 0.007414%
22.1.3.3 | 95577 | SINAPI | MONTAGEM DE ARMADURA DE ESTACAS, DIÂMETRO = 10,0 MM. AF_09/2021_PS | KG | 44.12 | 10.92 | 13.34 | 588.56 | 0.01952%
22.2 |  |  | VIGA BALDRAME |  | 1 |  | 2743.79 | 2743.79 | 0.09099%
22.2.1 | 94965 | SINAPI | CONCRETO FCK = 25MPA, TRAÇO 1:2,3:2,7 (EM MASSA SECA DE CIMENTO/ AREIA MÉDIA/ BRITA 1) - PREPARO MECÂNICO COM BETONEIRA 400 L. AF_05/2021 | m³ | 0.54 | 606.99 | 741.86 | 400.6 | 0.01329%
22.2.2 | 103670 | SINAPI | LANÇAMENTO COM USO DE BALDES, ADENSAMENTO E ACABAMENTO DE CONCRETO EM ESTRUTURAS. AF_02/2022 | m³ | 0.54 | 291.46 | 356.22 | 192.35 | 0.006379%
22.2.3 | 96536 | SINAPI | FABRICAÇÃO, MONTAGEM E DESMONTAGEM DE FÔRMA PARA VIGA BALDRAME, EM MADEIRA SERRADA, E=25 MM, 4 UTILIZAÇÕES. AF_01/2024 | m² | 9.75 | 73.92 | 90.34 | 880.81 | 0.02921%
22.2.4 | 98557 | SINAPI | IMPERMEABILIZAÇÃO DE SUPERFÍCIE COM EMULSÃO ASFÁLTICA, 2 DEMÃOS. AF_09/2023 | m² | 9.75 | 39.25 | 47.97 | 467.7 | 0.01551%
22.2.5 | 104111 | SINAPI | ARMAÇÃO DE PILAR OU VIGA DE ESTRUTURA DE CONCRETO ARMADO EMBUTIDA EM ALVENARIA DE VEDAÇÃO UTILIZANDO AÇO CA-60 DE 5,0 MM - MONTAGEM. AF_06/2022 | KG | 11.15 | 20.3 | 24.81 | 276.63 | 0.009174%
22.2.6 | 104109 | SINAPI | ARMAÇÃO DE PILAR OU VIGA DE ESTRUTURA DE CONCRETO ARMADO EMBUTIDA EM ALVENARIA DE VEDAÇÃO UTILIZANDO AÇO CA-50 DE 8,0 MM - MONTAGEM. AF_06/2022 | KG | 27.14 | 15.85 | 19.37 | 525.7 | 0.01743%
22.3 |  |  | VIGA RESPALDO |  | 1 |  | 2576.17 | 2576.17 | 0.08544%
22.3.1 | 94965 | SINAPI | CONCRETO FCK = 25MPA, TRAÇO 1:2,3:2,7 (EM MASSA SECA DE CIMENTO/ AREIA MÉDIA/ BRITA 1) - PREPARO MECÂNICO COM BETONEIRA 400 L. AF_05/2021 | m³ | 0.59 | 606.99 | 741.86 | 437.69 | 0.01452%
22.3.2 | 103670 | SINAPI | LANÇAMENTO COM USO DE BALDES, ADENSAMENTO E ACABAMENTO DE CONCRETO EM ESTRUTURAS. AF_02/2022 | m³ | 0.59 | 291.46 | 356.22 | 210.16 | 0.00697%
22.3.3 | 96536 | SINAPI | FABRICAÇÃO, MONTAGEM E DESMONTAGEM DE FÔRMA PARA VIGA BALDRAME, EM MADEIRA SERRADA, E=25 MM, 4 UTILIZAÇÕES. AF_01/2024 | m² | 11.44 | 73.92 | 90.34 | 1033.48 | 0.03427%
22.3.4 | 104109 | SINAPI | ARMAÇÃO DE PILAR OU VIGA DE ESTRUTURA DE CONCRETO ARMADO EMBUTIDA EM ALVENARIA DE VEDAÇÃO UTILIZANDO AÇO CA-50 DE 8,0 MM - MONTAGEM. AF_06/2022 | KG | 29.88 | 15.85 | 19.37 | 578.77 | 0.01919%
22.3.5 | 104111 | SINAPI | ARMAÇÃO DE PILAR OU VIGA DE ESTRUTURA DE CONCRETO ARMADO EMBUTIDA EM ALVENARIA DE VEDAÇÃO UTILIZANDO AÇO CA-60 DE 5,0 MM - MONTAGEM. AF_06/2022 | KG | 12.74 | 20.3 | 24.81 | 316.07 | 0.01048%
22.4 |  |  | PILARES |  | 1 |  | 2799.65 | 2799.65 | 0.09285%
22.4.1 | 103669 | SINAPI | CONCRETAGEM DE PILARES, FCK = 25 MPA, COM USO DE BALDES - LANÇAMENTO, ADENSAMENTO E ACABAMENTO. AF_02/2022 | m³ | 0.59 | 1194.22 | 1459.57 | 861.14 | 0.02856%
22.4.2 | 92427 | SINAPI | MONTAGEM E DESMONTAGEM DE FÔRMA DE PILARES RETANGULARES E ESTRUTURAS SIMILARES, PÉ-DIREITO SIMPLES, EM CHAPA DE MADEIRA COMPENSADA RESINADA, 8 UTILIZAÇÕES. AF_09/2020 | m² | 10.8 | 71.05 | 86.83 | 937.76 | 0.0311%
22.4.3 | 104111 | SINAPI | ARMAÇÃO DE PILAR OU VIGA DE ESTRUTURA DE CONCRETO ARMADO EMBUTIDA EM ALVENARIA DE VEDAÇÃO UTILIZANDO AÇO CA-60 DE 5,0 MM - MONTAGEM. AF_06/2022 | KG | 15.93 | 20.3 | 24.81 | 395.22 | 0.01311%
22.4.4 | 104108 | SINAPI | ARMAÇÃO DE PILAR OU VIGA DE ESTRUTURA DE CONCRETO ARMADO EMBUTIDA EM ALVENARIA DE VEDAÇÃO UTILIZANDO AÇO CA-50 DE 10,0 MM - MONTAGEM. AF_06/2022 | KG | 38.18 | 12.98 | 15.86 | 605.53 | 0.02008%
22.5 |  |  | LAJE IMPERMEABILIZADA |  | 1 |  | 4085.17 | 4085.17 | 0.1355%
22.5.1 | 92769 | SINAPI | ARMAÇÃO DE LAJE DE ESTRUTURA CONVENCIONAL DE CONCRETO ARMADO UTILIZANDO AÇO CA-50 DE 6,3 MM - MONTAGEM. AF_06/2022 | KG | 51.15 | 12.9 | 15.76 | 806.12 | 0.02673%
22.5.2 | 92486 | SINAPI | MONTAGEM E DESMONTAGEM DE FÔRMA DE LAJE MACIÇA, PÉ-DIREITO SIMPLES, EM MADEIRA SERRADA, 4 UTILIZAÇÕES. AF_09/2020 | m² | 8.48 | 158.14 | 193.27 | 1638.92 | 0.05435%
22.5.3 | 103683 | SINAPI | CONCRETAGEM DE VIGAS E LAJES, FCK=25 MPA, PARA QUALQUER TIPO DE LAJE COM BALDES EM EDIFICAÇÃO DE MULTIPAVIMENTOS ATÉ 04 ANDARES - LANÇAMENTO, ADENSAMENTO E ACABAMENTO. AF_02/2022 | m³ | 0.55 | 1494.79 | 1826.93 | 1004.81 | 0.03332%
22.5.4 | 10026 | ORSE | Impermeabilização - Aplicação de 1 demão de asfalto elastomérico, sem armaçãode estrudante, em calhas e lajes descobertas, Denverpren ou similar | m² | 8.48 | 61.3 | 74.92 | 635.32 | 0.02107%
22.6 |  |  | ALVENARIAS E VERGAS |  | 1 |  | 5559.74 | 5559.74 | 0.1844%
22.6.1 | 103339 | SINAPI | ALVENARIA DE VEDAÇÃO DE BLOCOS VAZADOS DE CONCRETO APARENTE DE 14X19X39 CM (ESPESSURA 14 CM) E ARGAMASSA DE ASSENTAMENTO COM PREPARO MANUAL. AF_12/2021 | m² | 36.92 | 116.82 | 142.77 | 5271.06 | 0.1748%
22.6.2 | 105024 | SINAPI | VERGA MOLDADA IN LOCO EM CONCRETO, ESPESSURA DE *10* CM. AF_03/2024 | M | 4.4 | 53.69 | 65.61 | 288.68 | 0.009574%
22.7 |  |  | ESQUADRIAS |  | 1 |  | 6684.36 | 6684.36 | 0.2217%
22.7.1 | 91341 | SINAPI | PORTA EM ALUMÍNIO DE ABRIR TIPO VENEZIANA COM GUARNIÇÃO, FIXAÇÃO COM PARAFUSOS - FORNECIMENTO E INSTALAÇÃO. AF_12/2019 | m² | 6.72 | 695.93 | 850.56 | 5715.76 | 0.1896%
22.7.2 | 90830 | SINAPI | FECHADURA DE EMBUTIR COM CILINDRO, EXTERNA, COMPLETA, ACABAMENTO PADRÃO MÉDIO, INCLUSO EXECUÇÃO DE FURO - FORNECIMENTO E INSTALAÇÃO. AF_12/2019 | UN | 4 | 198.13 | 242.15 | 968.6 | 0.03212%
22.8 |  |  | PISO E CONTRAPISO |  | 1 |  | 1682.89 | 1682.89 | 0.05581%
22.8.1 | 100576 | SINAPI | REGULARIZAÇÃO E COMPACTAÇÃO DE SUBLEITO DE SOLO PREDOMINANTEMENTE ARGILOSO, PARA OBRAS DE CONSTRUÇÃO DE PAVIMENTOS. AF_09/2024 | m² | 7.216 | 2.73 | 3.33 | 24.02 | 0.0007966%
22.8.2 | 95240 | SINAPI | LASTRO DE CONCRETO MAGRO, APLICADO EM PISOS, LAJES SOBRE SOLO OU RADIERS, ESPESSURA DE 3 CM. AF_01/2024 | m² | 7.216 | 21.62 | 26.42 | 190.64 | 0.006322%
22.8.3 | 87250 | SINAPI | REVESTIMENTO CERÂMICO PARA PISO COM PLACAS TIPO ESMALTADA DE DIMENSÕES 45X45 CM APLICADA EM AMBIENTES DE ÁREA ENTRE 5 M2 E 10 M2. AF_02/2023_PE | m² | 7.216 | 75.52 | 92.3 | 666.03 | 0.02209%
22.8.4 | 90932 | SINAPI | CONTRAPISO ACÚSTICO EM ARGAMASSA TRAÇO 1:4 (CIMENTO E AREIA), PREPARO MANUAL, APLICADO EM ÁREAS SECAS, ACABAMENTO NÃO REFORÇADO, ESPESSURA 5CM. AF_07/2021 | m² | 7.216 | 90.96 | 111.17 | 802.2 | 0.0266%
22.9 |  |  | REVESTIMENTO E PINTURA INTERNA |  | 1 |  | 3778.8 | 3778.8 | 0.1253%
22.9.1 | 87275 | SINAPI | REVESTIMENTO CERÂMICO PARA PAREDES INTERNAS COM PLACAS TIPO ESMALTADA DE DIMENSÕES 33X45 CM APLICADAS A MEIA ALTURA DAS PAREDES. AF_02/2023_PE | m² | 23.625 | 84.99 | 103.87 | 2453.92 | 0.08138%
22.9.2 | 87879 | SINAPI | CHAPISCO APLICADO EM ALVENARIAS E ESTRUTURAS DE CONCRETO INTERNAS, COM COLHER DE PEDREIRO. ARGAMASSA TRAÇO 1:3 COM PREPARO EM BETONEIRA 400L. AF_10/2022 | m² | 23.625 | 4.58 | 5.59 | 132.06 | 0.00438%
22.9.3 | 104959 | SINAPI | MASSA ÚNICA, EM ARGAMASSA TRAÇO 1:2:8 PREPARO MANUAL, APLICADA MANUALMENTE EM PAREDES INTERNAS DE AMBIENTES COM ÁREA MAIOR QUE 10M², E = 10MM, COM TALISCAS. AF_03/2024 | m² | 23.625 | 25.58 | 31.26 | 738.51 | 0.02449%
22.9.4 | 88484 | SINAPI | FUNDO SELADOR ACRÍLICO, APLICAÇÃO MANUAL EM TETO, UMA DEMÃO. AF_04/2023 | m² | 7.216 | 4.49 | 5.48 | 39.54 | 0.001311%
22.9.5 | 88496 | SINAPI | EMASSAMENTO COM MASSA LÁTEX, APLICAÇÃO EM TETO, DUAS DEMÃOS, LIXAMENTO MANUAL. AF_04/2023 | m² | 7.216 | 31.61 | 38.63 | 278.75 | 0.009244%
22.9.6 | 88488 | SINAPI | PINTURA LÁTEX ACRÍLICA PREMIUM, APLICAÇÃO MANUAL EM TETO, DUAS DEMÃOS. AF_04/2023 | m² | 7.216 | 15.43 | 18.85 | 136.02 | 0.004511%
22.10 |  |  | PINTURA EXTERNA |  | 1 |  | 1084.25 | 1084.25 | 0.03596%
22.10.1 | 88485 | SINAPI | FUNDO SELADOR ACRÍLICO, APLICAÇÃO MANUAL EM PAREDE, UMA DEMÃO. AF_04/2023 | m² | 31.41 | 3.55 | 4.33 | 136 | 0.00451%
22.10.2 | 88495 | SINAPI | EMASSAMENTO COM MASSA LÁTEX, APLICAÇÃO EM PAREDE, UMA DEMÃO, LIXAMENTO MANUAL. AF_04/2023 | m² | 31.41 | 11.56 | 14.12 | 443.5 | 0.01471%
22.10.3 | 88489 | SINAPI | PINTURA LÁTEX ACRÍLICA PREMIUM, APLICAÇÃO MANUAL EM PAREDES, DUAS DEMÃOS. AF_04/2023 | m² | 31.41 | 13.15 | 16.07 | 504.75 | 0.01674%
23 |  |  | SERVIÇOS FINAIS |  | 1 |  | 4053.95 | 4053.95 | 0.1344%
23.1 | 99814 | SINAPI | LIMPEZA DE SUPERFÍCIE COM JATO DE ALTA PRESSÃO. AF_04/2019 | m² | 659.13 | 1.97 | 2.4 | 1581.91 | 0.05246%
23.2 | 3167 | ORSE | Placa de inauguração de obra em alumínio 0,60 x 0,80 m | un | 1 | 2022.62 | 2472.04 | 2472.04 | 0.08198%
[5 empty] | Total sem BDI |  | 2469875.09
[5 empty] | Total do BDI |  | 545475.21
[5 empty] | Total Geral |  | 3015350.3
_______________________________________________________________ ENG. CIVIL CRISTIAN DE OLIVEIRA SANTOS CREA MT 051432 ASSESSOR DE ENGENHARIA E ARQUITETURA
ENG. ELETRICISTA ÉBONNY PAOLLA SOUZA FELIZARTI - CREA/MT 51653 ASSESSORA DE OBRAS E INSTALAÇÕES ELÉTRICAS- MATRICULA 156222